## Summary
| AT |  |  |  |  | BE |  |  |  |  | CH |  |  |  |  | CZ |  |  |  |  | DE |  |  |  |  | DK |  |  |  |  | ES |  |  |  |  | FR |  |  |  |  | LU |  |  |  |  | NL |  |  |  |  | PL
| Installed capacity in MW |  |  |  |  | Installed capacity in MW |  |  |  |  | Installed capacity in MW |  |  |  |  | Installed capacity in MW |  |  |  |  | Installed capacity in MW |  |  |  |  | Installed capacity in MW |  |  |  |  | Installed capacity in MW |  |  |  |  | Installed capacity in MW |  |  |  |  | Installed capacity in MW |  |  |  |  | Installed capacity in MW |  |  |  |  | Installed capacity in MW
| 2013 | 2013 | 2014 | 2013 | 2014 | 2013 | 2013 | 2015 | 2013 | 2014 | 2012 | 2012 | 2014 | 2013 | 2014 | 2013 | 2013 | 2014 | 2013 | 2014 | 2013 | 2013 | 2014 | 2013 | 2014 | 2013 | 2013 | 2014 | 2013 | 2014 | 2013 | 2013 | 2014 | 2013 | 2014 | 2013 | 2014 | 2015 | 2013 | 2014 | 2013 | 2013 | 2014 | 2013 | 2014 | 2013 | 2013 | 2015 | 2013 | 2014 | 2013 | 2013 | 2014 | 2013 | 2014
| EUROSTAT | e-control | e-control | entsoe | entsoe | EUROSTAT | 0 | ELIA | entsoe | entsoe | UN | BFE | BFE | entsoe | entsoe | EUROSTAT | ERU | ERU | entsoe | entsoe | EUROSTAT | BMWi | BMWi | entsoe | entsoe | EUROSTAT | DEA | DEA | entsoe | entsoe | EUROSTAT | REE | REE | entsoe | entsoe | EUROSTAT | RTE | RTE | entsoe | entsoe | EUROSTAT | ILR | ILR | entsoe | entsoe | EUROSTAT | Tennet | Tennet | entsoe | entsoe | EUROSTAT | 0 | cyre.pl | entsoe | entsoe
Conventional fuels | 8171 | 7561.289 | 7243.634 | 7700 | 7800 | 14837 | - | 11567 | 12800 | 13430 | 4237 | 3853 | 3955 | 3300 | 3300 | 16501 | 16447.6 | 17323 | 13700 | 14070 | 103436 | 94614.6 | 100162.1 | 96270 | 95220 | 8157 | 7581.4 | - | 6310 | 4650 | 56770 | 50015.97 | 49856.35 | 50500 | 50390 | 90330 | 88279.83 | 80731 | 90500 | 86100 | 526 | 511.695 | 509.745 | 500 | 500 | 27005 | 22736 | 22235 | 27860 | 27250 | 30027 | - | 31086.7 | 30140 | 29250
Fossil fuels | 8171 | 7561.289 | 7243.634 | 7700 | 7800 | 8910 | - | 5641.2 | 8890 | 7500 | 959 | 575 | 622 | 100 | 100 | 12211 | 12157.6 | 13033 | 10100 | 10350 | 91368 | 81918.6 | 87466.1 | 84220 | 83150 | 8157 | 7581.4 | - | 6310 | 4650 | 49786 | 42149.5 | 41989.88 | 43000 | 42810 | 27200 | 25149.83 | 17601 | 27400 | 23000 | 526 | 511.695 | 509.745 | 500 | 500 | 26520 | 22244 | 21743 | 27370 | 26760 | 30027 | - | 31086.7 | 30140 | 29250
- Lignite | - | 0 | 0 | 0 | 0 | - | - | - | 0 | 0 | - | - | - | 0 | 0 | - | - | - | 7800 | 7630 | - | 23107.1 | 23319.3 | 21280 | 21240 | - | - | - | 0 | 0 | - | 11641.67 | 11482.28 | 1200 | 3000 | - | - | 4810 | 0 | 0 | - | - | - | 0 | 0 | - | 5874 | 5838 | 0 | 0 | - | - | 9220.5 | 8720 | 8580
- Hard coal | - | 1171 | 1171 | 0 | 0 | - | - | - | 670 | 410 | - | - | - | 0 | 0 | - | - | - | 1500 | 1250 | - | 29179.6 | 34377.7 | 31080 | 30000 | - | - | - | 1950 | 2410 | - |  |  | 9900 | 7510 | - | - | - | 7600 | 5200 | - | - | - | 0 | 0 | - |  |  | 4890 | 5720 | - | - | 20291.1 | 20690 | 19750
- Other coal | - | 414 | 414 | - | - | - | - | 470 | - | - | - | - | - | - | - | - | - | - | - | - | - | - | - | - | - | - | - | - | - | - | - | - | - | - | - | - | - | - | - | - | - | - | - | - | - | - | - | - | - | - | - | - | - | - | -
- Oil | - | 360.436 | 333.736 | 0 | 0 | - | - | 224.2 | 370 | 210 | - | - | - | 0 | 0 | - | - | - | 0 | 40 | - | 2905.9 | 2874.3 | 3840 | 3450 | - | - | - | 730 | 50 | - | 3308.82 | 3308.59 | 0 | 0 | - | - | 6670 | 10100 | 6700 | - | - | - | 0 | 0 | - | - | - | 260 | 0 | - | - | - | 0 | 0
- Natural gas | - | 5119.113 | 4888.658 | 0 | 0 | - | - | 4632 | 7850 | 6880 | - | - | - | 100 | 100 | - | 1338.1 | 2196.3 | 600 | 1390 | - | 26726 | 26894.8 | 28020 | 28460 | - | - | - | 2710 | 2190 | - | 27199.01 | 27199.01 | 31900 | 31720 | - | - | 6121 | 9700 | 5800 | - | - | - | 500 | 500 | - | 16370 | 15905 | 21000 | 20060 | - | - | 927.2 | 730 | 920
- Combind cycle | - | - | - | - | - | - | - | 3489 | - | - | - | - | - | - | - | - | 518 | 1363 | - | - | - | - | - | - | - | - | - | - | - | - | - | 27199.01 | 27199.01 | - | - | - | - | - | - | - | - | - | - | - | - | - | - | - | - | - | - | - | - | - | -
- Gasturbine | - | - | - | - | - | - | - | 292 | - | - | - | - | - | - | - | - | 820.1 | 833.3 | - | - | - | - | - | - | - | - | - | - | - | - | - | - | - | - | - | - | - | - | - | - | - | - | - | - | - | - | - | - | - | - | - | - | - | - | -
- Mixed fuels | - | 496.74 | 436.24 | 0 | 0 | - | - | 315 | 0 | 0 | - | - | - | 0 | 0 | - | - | - | 100 | 0 | - | in Steinkohle inkludiert | in Steinkohle inkludiert | 0 | 0 | - | - | - | 920 | 0 | - | - | - | 0 | 570 | - | - | - | 0 | 5300 | - | - | - | 0 | 0 | - | - | - | 1210 | 970 | - | - | - | 0 | 0
Nuclear | 0 | 0 | 0 | 0 | 0 | 5927 | - | 5925.8 | 3910 | 5930 | 3278 | 3278 | 3333 | 3200 | 3200 | 4290 | 4290 | 4290 | 3600 | 3720 | 12068 | 12696 | 12696 | 12050 | 12070 | - | - | - | 0 | 0 | 6984 | 7866.47 | 7866.47 | 7500 | 7580 | 63130 | 63130 | 63130 | 63100 | 63100 | - | - | - | 0 | 0 | 485 | 492 | 492 | 490 | 490 | 0 | - | - | 0 | 0
Renewable fuels | 13776.645 | 16181.2978 | 16893.0786 | 15600 | 16600 | 5999 | - | 2974.2 | 7040 | 7170 | 16073 | 14008 | 14644 | 14300 | 15090 | 4578 | 4631.6 | 4597.4 | 4500 | 5360 | 82261 | 87463 | 94639.5 | 81450 | 87680 | 5390 | 5389.85 | - | 5450 | 6790 | 49068 | 50791.0002 | 50853.4367 | 49000 | 50370 | 38512 | 34183.13 | 24138.76 | 37600 | 40800 | 1287 | 1297.375 | 1510.764 | 1220 | 1190 | 3489 | 48 | 48 | 2810 | 3920 | 5786 | - | 6394.9 | 5580 | 6530
Hydro | 13149 | 13427.3708 | 13567.9973 | 13300 | 13800 | 1429 | - | 1394.1 | 1430 | 1430 | 15587 | 13770 | 13828 | 14000 | 14000 | 2252 | 2229.2 | 2251.9 | 2100 | 2150 | 11240 | 10314 | 10319.5 | 11150 | 10750 | 9 | 8.73 | - | 10 | 10 | 19094 | 19894.7228 | 19901.1028 | 18800 | 19370 | 25443 | 25502.16 | 23492.76 | 25200 | 25200 | 1134 | 1130.308 | 1328.3 | 1130 | 1130 | 37 | - | - | 40 | 40 | 2355 | - | 2207.7 | 2340 | 2360
- Run of river | - | 5580.6708 | 5598.9643 | - | - | - | - | - | - | - | - | - | - | - | - | - | - | - | - | - | - | - | - | - | - | - | - | - | - | - | - | 15268.88 | 15275.26 | - | - | - | - | 10314.1 | - | - | - | 32.3 | 32.3 | - | - | - | - | - | - | - | - | - | - | - | -
- Hydro reservoir incl. pumped hydro storage | - | 7846.7 | 7969.033 | - | - | - | - | - | - | - | 450 | - | - | - | - | - | - | - | - | - | - | - | - | - | - | - | - | - | - | - | - | - | - | - | - | - | - | 8213.66 | - | - | - | 1096 | 1296 | - | - | - | - | - | - | - | - | - | 1330 | - | -
- Pumped hydro storage | - | - | - | - | - | - | - | - | - | - | - | - | - | - | - | - | 1146.5 | 1171.5 | - | - | - | - | - | - | - | - | - | - | - | - | - | 2516.9 | 2516.9 | - | - | - | - | 4965 | - | - | - | - | - | - | - | - | - | - | - | - | - | - | - | - | -
Wind | 1.645 | 1674.5375 | 2110.2746 | 1500 | 1900 | 1658 | - | 900.3 | 1890 | 1720 | 49 | 45 | 60 | 0 | 60 | 262 | 270 | 278.1 | 200 | 310 | 34660 | 34271 | 39193 | 31600 | 34720 | 4810 | 4810.32 | - | 4760 | 4800 | 22958 | 22996.6003 | 23008.1108 | 22600 | 23000 | 8202 | 4330 | 367 | 7700 | 9000 | 58 | 58.327 | 58.342 | 40 | 40 | 2713 | - | - | 2360 | 2710 | 3429 | - | 3866 | 2910 | 3440
- Onshore wind | - | - | - | 1500 | 1900 | - | - | - | 1220 | 1140 | - | - | - | 0 | 60 | - | - | - | 200 | 310 | - | - | - | 31200 | 33840 | - | - | - | 3620 | 3530 | - | - | - | 22600 | 23000 | - | - | 357 | 7700 | 9000 | - | - | - | 40 | 40 | - | - | - | 2130 | 2480 | - | - | - | 2910 | 3440
- Offshore wind | - | - | - | 0 | 0 | - | - | - | 670 | 580 | - | - | - | 0 | 0 | - | - | - | 0 | 0 | - | - | - | 400 | 880 | - | - | - | 1140 | 1270 | - | - | - | 0 | 0 | - | - | 10 | 0 | 0 | - | - | - | 0 | 0 | - | - | - | 230 | 230 | - | - | - | 0 | 0
Solar | 626 | 446.9747 | 586.1244 | 200 | 400 | 2912 | - | - | 2430 | 2680 | 437 | 192 | 756 | 0 | 730 | 2064 | 2132.4 | 2067.4 | 2000 | 2150 | 36337 | 36337 | 38236 | 33000 | 36330 | 571 | 570.8 | - | 200 | 560 | 7016 | 6948.1277 | 6955.1507 | 6600 | 6950 | 4625 | 4350.97 | 39 | 3400 | 5100 | 95 | 95.021 | 109.933 | 30 | 0 | 739 | - | - | 90 | 760 | 2 | - | - | 0 | 0
- Photovoltaic | 626 | 446.9747 | 586.1244 | - | - | 2912 | - | - | - | - | 437 | 192 | 756 | - | - | 2064 | 2132.4 | 2067.4 | - | - | 36335 | 0 | 0 | - | - | 571 | - | - | - | - | 4766 | 4648.6002 | 4655.6232 | - | - | 4625 | 4350.97 | - | - | - | 95 | 95.021 | 109.933 | - | - | 739 | - | - | - | - | 2 | - | - | - | -
- Thermal | 0 | 0 | 0 | - | - | - | - | - | - | - | - | - | - | - | - | - | - | - | - | - | 2 | 0 | 0 | - | - | - | - | - | - | - | 2250 | 2299.5275 | 2299.5275 | - | - | 0 | - | - | - | - | - | - | - | - | - | - | - | - | - | - | - | - | - | - | -
Geothermal | 0 | 0.922 | 0.915 | - | - | - | - | - | - | - | - | - | - | - | - | - | - | - | - | - | 24 | 24 | 24 | - | - | - | - | - | - | - | - | 0 | 0 | - | - | 2 | - | - | - | - | - | - | - | - | - | - | - | - | - | - | - | - | - | - | -
Tide, wave, and ocean | - | - | - | - | - | - | 0 | - | - | - | - | - | - | - | - | - | - | - | - | - | - | - | - | - | - | - | 0 | - | - | - | - | - | 0 | - | - | 240 | 0 | 240 | - | - | - | 0 | - | - | - | - | 0 | - | - | - | - | - | - | - | -
Other renewable fuels | - | 631.4928 | 627.7673 | 600 | 400 | - | - | 679.8 | 1290 | 1340 | - | 1 | 1 | 0 | 0 | - | - | - | 200 | 360 | - | 6517 | 6867 | 5700 | 5880 | - | - | - | 470 | 1420 | - | 951.5494 | 989.0724 | 900 | 940 | - | - | - | 1300 | 1500 | - | 13.719 | 14.189 | 0 | 20 | - | 48 | 48 | 330 | 400 | - | - | - | 330 | 720
- Biomass | - | 409.805 | 408.666 | 600 | 400 | - | - | - | 1290 | 1340 | - | - | - | 0 | 0 | - | - | - | 200 | 360 | - | 6517 | 6867 | 5700 | 5880 | - | - | - | 470 | 1420 | - | - | - | 900 | 940 | - | - | - | 1300 | 1500 | - | - | - | 0 | 20 | - | #REF! | 48 | 330 | 400 | - | - | - | 330 | 720
- Biogas | - | 84.0758 | 82.4453 | - | - | - | - | - | - | - | - | - | - | - | - | - | - | - | - | - | - | - | - | - | - | - | - | - | - | - | - | - | - | - | - | - | - | - | - | - | - | 7.916 | 8.316 | - | - | - | - | - | - | - | - | - | - | - | -
- Sewage and landfill gas | - | 22.912 | 21.956 | - | - | - | - | - | - | - | - | 1 | 1 | - | - | - | - | - | - | - | - | - | - | - | - | - | - | - | - | - | - | - | - | - | - | - | - | - | - | - | - | 0.075 | 0.075 | - | - | - | - | - | - | - | - | - | - | - | -
- Other biofuels | - | 114.7 | 114.7 | - | - | - | - | 679.8 | - | - | - | - | - | - | - | - | - | - | - | - | - | - | - | - | - | - | - | - | - | - | - | - | - | - | - | - | - | - | - | - | - | 5.728 | 5.798 | - | - | - | - | - | - | - | - | - | - | - | -
Other fuels | 0 | 80.4 | 87.4 | - | - | 4 | - | - | - | - | - | - | - | - | - | - | - | - | - | - | 0.42 | 7610.3 | 7039 | - | - | 0 | 577.57 | - | - | - | - | 7223.0363 | 7218.6428 | - | - | 1270 | 1486.33 | 62 | - | - | 0 | 0 | 0 | - | - | 38 | 743 | 692 | - | - | 2 | - | 1871.5 | - | -
Total | 21947.645 | 23822.9868 | 24224.1126 | 23300 | 24400 | 20840 | - | 14541.2 | 19840 | 20600 | 20310 | 18209 | 18997 | 18100 | 18890 | 21079 | 21079.2 | 21920.4 | 18200 | 19430 | 185697.42 | 189687.9 | 201840.6 | 182160 | 188180 | 13547 | 13548.82 | - | 11760 | 11440 | 105838 | 108030.0065 | 107928.4295 | 99600 | 101100 | 130112 | 123949.29 | 104931.76 | 128100 | 126900 | 1813 | 1809.07 | 2020.509 | 1720 | 1690 | 30532 | 23527 | 22975 | 31280 | 31850 | 35815 | - | 39353.1 | 35720 | 35780
Note on A19: Kunz, Friedrich: Wenn immer mit PSP, dann bitte noch Speicherwasser ohne PSP

## AT
Installtierte Leistung in MW
| 2013 | 2013 | 2014 | 2013 | 2014
| EUROSTAT | e-control | e-control | entsoe | entsoe
Konventionelle Energieträger | 8171 | 7561.289 | 7243.634 | 7700 | 7800
Fossile Brennstoffe | 8171 | 7561.289 | 7243.634 | 7700 | 7800
- Braunkohle | - | 0 | 0 | 0 | 0
- Steinkohle | - | 1171 | 1171 | 0 | 0
- Kohlederivate / sonstige Kohle | - | 414 | 414 | - | -
- Öl und Ölderivate | - | 360.436 | 333.736 | 0 | 0
- Erdgas | - | 5119.113 | 4888.658 | 0 | 0
- GuD | - | - | - | - | -
- Gastrubine | - | - | - | - | -
- Mischfeuerung | - | 496.74 | 436.24 | 0 | 0
Kernkraft | 0 | 0 | 0 | 0 | 0
Erneuerbare Energieträger | 13776.645 | 16181.2978 | 16893.0786 | 15600 | 16600 |  | 24400
Wasserkraft | 13149 | 13427.3708 | 13567.9973 | 13300 | 13800
- Laufwasserkraftwerke | - | 5580.6708 | 5598.9643 | - | -
- Speicherwasser inkl. Pumpspeicher | - | 7846.7 | 7969.033 | - | -
- Pumpspeicher | - | - | - | - | -
Wind | 1.645 | 1674.5375 | 2110.2746 | 1500 | 1900
- On - shore | - | - | - | 1500 | 1900
- Off - shore | - | - | - | 0 | 0
Solar | 626 | 446.9747 | 586.1244 | 200 | 400
- PV | 626 | 446.9747 | 586.1244 | - | -
- Thermal | 0 | 0 | 0 | - | -
Geothermie | 0 | 0.922 | 0.915 | - | -
Gezeiten-. Wellen- u. Ozeankraftwerk | - | - | - | - | -
Biogene Brennstoffe | - | 631.4928 | 627.7673 | 600 | 400
- Biomasse | - | 409.805 | 408.666 | 600 | 400
- Biogas | - | 84.0758 | 82.4453 | - | -
- Klär- und Deponiegas | - | 22.912 | 21.956 | - | -
- Sonstige | - | 114.7 | 114.7 | - | -
Sonstige | 0 | 80.4 | 87.4 | - | -
Summe | 21947.645 | 23822.9868 | 24224.1126 | 23300 | 24400
[5 empty] | Anzahl | [5 empty] | Kraftwerkspark in Österreich | [7 empty] | (a) | > Bei Wasserkraftwerken sind Leistungsangaben nur für jene Kraftwerke bekannt, die statistisch meldepflichtig sind
Kraftwerkspark in Österreich | [8 empty] | (a) | > Bei Wasserkraftwerken sind Leistungsangaben nur für jene Kraftwerke bekannt, die statistisch meldepflichtig sind | Stichtag: 31. Dezember 2013 | [8 empty] | bzw. für die eine freiwillige Meldung vorliegt.
Stichtag: 31. Dezember 2014 | [9 empty] | bzw. für die eine freiwillige Meldung vorliegt. | (Datenstand: August 2014) | [8 empty] | > Bei Wärmekraftwerken erfolgt eine Zuordnung zu einem Energieträgern nur dann, wenn zumindest 75%
(Datenstand: August 2015) | [9 empty] | > Bei Wärmekraftwerken erfolgt eine Zuordnung zu einem Energieträgern nur dann, wenn zumindest 75% | [9 empty] | der Erzeugung eines Kraftwerks(blocks) auf diesen Brennstoff entfallen. Anderen Falls wird für diese Kraftwerke
[10 empty] | der Erzeugung eines Kraftwerks(blocks) auf diesen Brennstoff entfallen. Anderen Falls wird für diese Kraftwerke | Erzeugungskomponente / Kraftwerkstyp |  |  |  | Zuordenbare und andere Kraftwerke |  |  |  |  | Mischfeuerung angenommen.
Erzeugungskomponente / Kraftwerkstyp |  |  |  |  | Zuordenbare und andere Kraftwerke |  |  |  |  | Mischfeuerung angenommen. |  |  |  |  | Anzahl | Leistung in MW | Erzeugung in GWh | Ausnut- zungsdauer in h |  | Anmerkung: In einzelnen Jahren kann die Zuordnung durchaus unterschiedlich sein.
[5 empty] | Anzahl | Leistung in MW 2013 | Leistung in MW 2014 | Ausnut- zungsdauer in h |  | Anmerkung: In einzelnen Jahren kann die Zuordnung durchaus unterschiedlich sein. | [8 empty] | (b) | > Bei Wasserkraftwerken Abschätzung für Kraftwerke mit einer Engpassleistung unter 1 MW, für die keine eindeutige
[9 empty] | (b) | > Bei Wasserkraftwerken Abschätzung für Kraftwerke mit einer Engpassleistung unter 1 MW, für die keine eindeutige | [9 empty] | Zuordnung nach Kraftwerkstyp getroffen werden kann.
[10 empty] | Zuordnung nach Kraftwerkstyp getroffen werden kann. | Wasser- kraftwerke | Lauf- kraftwerke | über 10 MW | 1,(a),(b) | 93 | 4487.646 | 25409.054 | 5662.0005 |  | > Bei (zuordenbaren) Wärmekraftwerken Erzeugungsmengen aus jenen Energieträgern, auf die weniger als 75%
Wasser- kraftwerke | Lauf- kraftwerke | über 10 MW |  | 1,(a),(b) | 94 | 4487.646 | 4501.476 | 5376.8163 |  | > Bei (zuordenbaren) Wärmekraftwerken Erzeugungsmengen aus jenen Energieträgern, auf die weniger als 75% |  |  | bis 10 MW | (a) | 2677 | 1093.0248 | 5139.9233 | 4702.4765 |  | der Jahreserzeugung entfallen.
|  | bis 10 MW |  | (a) | 2716 | 1093.0248 | 1097.4883 | 5043.1706 |  | der Jahreserzeugung entfallen. |  | Speicher- kraftwerke | über 10 MW | (a) | 67 | 7692.615 | 14610.1621 | 1899.2452 |  | > Bei erneuerbaren Anlagen Jahreserzeugung von Anlagen, für die keine statistische Meldepflicht besteht.
| Speicher- kraftwerke | über 10 MW |  | (a) | 67 | 7692.615 | 7813.615 | 1851.4837 |  | > Bei erneuerbaren Anlagen Jahreserzeugung von Anlagen, für die keine statistische Meldepflicht besteht. |  |  | bis 10 MW | (a) | 45 | 154.085 | 538.667 | 3495.9082
|  | bis 10 MW |  | (a) | 46 | 154.085 | 155.418 | 3365.5521 |  |  |  | Summe Wasserkraftwerke |  |  | 2882 | 13427.3708 | 45697.8064 | 3403.3324 | (1) | Leistungsmäßige Abschätzung für Kraftwerke mit einer Engpassleistung unter 1 MW, für die keine eindeutige
| Summe Wasserkraftwerke |  |  |  | 2923 | 13427.3708 | 13567.9973 | 3296.6014 | (1) | Leistungsmäßige Abschätzung für Kraftwerke mit einer Engpassleistung unter 1 MW, für die keine eindeutige | Wärmekraftwerke | Fossile Brennstoffe und Derivate | Steinkohle | (a) | 4 | 1171 | 4065.542 | 3471.8548 |  | Zuordnung nach Kraftwerkstyp getroffen werden kann (Datenbasis Öko-Bilanzgruppen bzw. Herkunftsnachweise).
Wärmekraftwerke | Fossile Brennstoffe und Derivate | Steinkohle |  | (a) | 4 | 1171 | 1171 | 2354.3372 |  | Zuordnung nach Kraftwerkstyp getroffen werden kann (Datenbasis Öko-Bilanzgruppen bzw. Herkunftsnachweise). |  |  | Braunkohle | (a) | 0 | 0 | 0 | k.A. | (2) | Als Derivate werden hier energetisch genutzte Kohleprodukte bezeichnet (z.B.: Steinkohle- bzw. Braunkohlekoks ...).
|  | Braunkohle |  | (a) | 0 | 0 | 0 | k.A. | (2) | Als Derivate werden hier energetisch genutzte Kohleprodukte bezeichnet (z.B.: Steinkohle- bzw. Braunkohlekoks ...). |  |  | Derivate | (2),(a) | 6 | 414 | 1847.122 | 4461.6473 | (3) | Als Erdölderivate werden hier energetisch genutzte Erdölprodukte bezeichnet (z.B.: Heizöle, Dieselöl, Flüssiggas ...).
|  | Derivate |  | (2),(a) | 6 | 414 | 414 | 4748.6952 | (3) | Als Erdölderivate werden hier energetisch genutzte Erdölprodukte bezeichnet (z.B.: Heizöle, Dieselöl, Flüssiggas ...). |  |  | Erdölderivate | (3),(a) | 11 | 360.436 | 1024.9639 | 2843.6779 | (4) | Nur biogene Brennstoffe im Sinne der österreichischen Richtlinien.
|  | Erdölderivate |  | (3),(a) | 11 | 360.436 | 333.736 | 2770.1501 | (4) | Nur biogene Brennstoffe im Sinne der österreichischen Richtlinien. |  |  | Erdgas | (a) | 64 | 5119.113 | 6009.8908 | 1174.0102 | (5) | Biogene Brennstoffe im Sinne der EU-Richtlinien mit Ausnahme der Vorgenannten.
|  | Erdgas |  | (a) | 59 | 5119.113 | 4888.658 | 986.3019 | (5) | Biogene Brennstoffe im Sinne der EU-Richtlinien mit Ausnahme der Vorgenannten. |  |  | Summe |  | 85 | 7064.549 | 12947.5187 | 1832.7453 | (6) | Energieträger, die keiner der oben angeführten Gruppe zugeordnet werden können.
|  | Summe |  |  | 80 | 7064.549 | 6807.394 | 1537.8984 | (6) | Energieträger, die keiner der oben angeführten Gruppe zugeordnet werden können. |  | Biogene Brenn- stoffe | fest | (4),(a) | 117 | 404.6005 | 2369.5592 | 5856.5405 | (7) | Wärmekraftwerke, bei denen auf keinen Energieträger zumindest 75% der Jahreserzeugung entfallen.
| Biogene Brenn- stoffe | fest |  | (4),(a) | 110 | 404.6005 | 408.1545 | 5543.5 | (7) | Wärmekraftwerke, bei denen auf keinen Energieträger zumindest 75% der Jahreserzeugung entfallen. |  |  | flüssig | (4),(a) | 26 | 5.2045 | 0.2614 | 50.226 | (8) | Wärmekraftwerke, für die nur Teilinformationen vorliegen und deren Erzeugung nicht nach Primärenergieträgern
|  | flüssig |  | (4),(a) | 20 | 5.2045 | 0.5115 | 262.3245 | (8) | Wärmekraftwerke, für die nur Teilinformationen vorliegen und deren Erzeugung nicht nach Primärenergieträgern |  |  | gasförmig | (4),(a) | 300 | 84.0758 | 554.6169 | 6596.6289 |  | aufgeschlüsselt werden kann.
|  | gasförmig |  | (4),(a) | 291 | 84.0758 | 82.4453 | 6614.5372 |  | aufgeschlüsselt werden kann. |  |  | Klär- und Deponiegas | (4),(a) | 50 | 22.912 | 54.1391 | 2362.9125 | (9) | Nur Einspeisung im Sinne der österreichischen Richtlinien anerkannter Wind-, Photovoltaik- und Geothermie-Anlagen.
|  | Klär- und Deponiegas |  | (4),(a) | 49 | 22.912 | 21.956 | 2288.7874 | (9) | Nur Einspeisung im Sinne der österreichischen Richtlinien anerkannter Wind-, Photovoltaik- und Geothermie-Anlagen. |  |  | Summe | (4),(a) | 493 | 516.7928 | 2978.5765 | 5763.5798 | (10) | Erzeugung, die weder nach Primärenergieträgern aufgeschlüsselt noch einer Kraftwerkstype zugeordnet werden
|  | Summe |  | (4),(a) | 470 | 516.7928 | 513.0673 | 5571.0601 | (10) | Erzeugung, die weder nach Primärenergieträgern aufgeschlüsselt noch einer Kraftwerkstype zugeordnet werden |  | Sonstige Biogene |  | (5),(a) | 4 | 114.7 | 529.479 | 4616.2073 |  | kann sowie statistische Differenzen.
| Sonstige Biogene |  |  | (5),(a) | 4 | 114.7 | 114.7 | 3327.4212 |  | kann sowie statistische Differenzen. |  | Sonstige Brennstoffe |  | (6),(a) | 10 | 80.4 | 464.0464 | 5771.7215
| Sonstige Brennstoffe |  |  | (6),(a) | 10 | 80.4 | 87.4 | 5493.3789 |  |  |  | Mischfeuerung |  | (7),(b) | 10 | 496.74 | 1857.2308 | 3738.8389
| Mischfeuerung |  |  | (7),(b) | 9 | 496.74 | 436.24 | 4013.4886 |  | Bestandsstatistik |  | Summe Wärmekraftwerke |  |  | 602 | 8273.1818 | 18776.8515 | 2269.6046
| Summe Wärmekraftwerke |  |  |  | 573 | 8273.1818 | 7958.8013 | 2002.8179 |  | Bei Verwendung von Datenmaterial wird um Quellenangabe ersucht. |  | (davon KWK-Anlagen) |  |  | 190 | 6577.844 | 15018.5277 | 2283.1991
| (davon KWK-Anlagen) |  |  |  | 174 | 6577.844 | 6266.639 | 2131.8855 |  |  | Erneu- erbare | Wind |  | (1),(9) | 351 | 1674.5375 | 3150.1038 | 1881.1784
Erneu- erbare | Wind |  |  | (1),(9) | 442 | 1674.5375 | 2110.2746 | 1821.9691 |  |  |  | Photovoltaik |  | (1),(9) | 39798 | 446.9747 | 295.3504 | 660.7765
| Photovoltaik |  |  | (1),(9) | 50949 | 446.9747 | 586.1244 | 819.6304 |  |  |  | Geothermie |  | (1),(9) | 2 | 0.922 | 0.30579 | 331.6573
| Geothermie |  |  | (1),(9) | 2 | 0.922 | 0.915 | 420.1727 |  |  |  | Summe Erneuerbare |  | (1),(9) | 40151 | 2122.4342 | 3445.7599 | 1623.4943
| Summe Erneuerbare |  |  | (1),(9) | 51393 | 2122.4342 | 2697.314 | 1603.6861 |  |  | Sonstige Erzeugung |  |  | (10),(b) | k.A. | k.A. | 94.349 | k.A.
Sonstige Erzeugung |  |  |  | (10),(b) | k.A. | k.A. | k.A. | k.A. |  |  | Gesamt |  |  |  | 43635 | 23822.9868 | 68014.7668 | 2855.0059
Gesamt |  |  |  |  | 54889 | 23822.9868 | 24224.1126 | 2687.7808 | [6 empty] | 0 | 0 | 0
Quelle: http://www.e-control.at/statistik/strom/bestandsstatistik | [10 empty] | Quelle : http://www.e-control.at/documents/20903/26801/BeStGes-2013_KW2EPLTyp.xlsx/6d770638-026c-4602-8650-d92cc96716ca?version=1.0
2013
Installed Electricity Capacity - MW |  |  | 23592
Combustible Fuels |  |  | 8171
Nuclear |  |  | 0
Hydro |  |  | 13149
Wind |  |  | 1645
Solar PV |  |  | 626
Solar Thermal |  |  | 0
Geothermal |  |  | 1
Tide, Wave and Ocean |  |  | 0
Other Sources |  |  | 0
Quelle: http://ec.europa.eu/energy/en/statistics/country
Rechtslage
Statistiken für den Elektrizitäts-, Erdgas- und Ökostrombereich Die statistischen Primärerhebungen liegen für die fossilen Energieträger sowie für den Elektrizitätsbereich in der Verantwortung des Bundesministers für Wissenschaft, Forschung und Wirtschaft (BMWFW). Für die elektrische Energie sowie für die gasförmigen Energieträger erfolgt die Durchführung der statistischen Erhebungen und der sonstigen statistischen Arbeiten durch die Energie-Control Austria (siehe hiezu insbesondere § 92 ElWOG 2010 bzw. § 59 Gaswirtschaftsgesetz ). Es werden die in den beiden einschlägigen Verordnungen - Elektrizitätsstatistikverordnung 2007 des BMWA (BGBl. II Nr. 284/2007) und Gasstatistikverordnung 2012 des Vorstands der E-Control (BGBl. II Nr. 475/2012) - definierten Auswertungen und Publikationen in elektronischer Form zur Verfügung gestellt. Bei Verwendung von Datenmaterial wird um Quellenangabe ersucht. Als für die Erhebung und Verarbeitung von Statistiken im Elektrizitäts- und Erdgasbereich zuständige Behörde unterliegt die E-Control Austria sowohl den einschlägigen Bestimmungen des Datenschutzgesetzes 2000 wie auch jenen des Bundesstatistikgesetzes 2000 (siehe insb. § 92 ElWOG 2011 und § 147 GWG 2011). Dementsprechend ist die E-Control Austria Teil des österreichischen und europäischen statistischen Systems und als solcher den Grundsätzen sowohl des Verhaltenskodex für europäische Statistiken („European Statistics Code of Practice“) von eurostat wie auch den Grundsätzen für statistische Arbeiten („Principles governing International Statistical Activities“) der Vereinten Nationen verpflichtet. Es wird ausdrücklich darauf hingewiesen, dass eine Publikation der Statistiken in gedruckter Form nicht vorgesehen ist. Auch können Auswertungen oder Anfragen, die über den in den oben genannten Verordnungen definierten Rahmen hinausgehen, nur nach Maßgabe der Möglichkeiten der Energie-Control Austria durchgeführt werden, wobei der jeweils entstehende Aufwand in Rechnung gestellt wird.
ENTSO-E System Adequacy Forecast 2014 - 2025 ( Database: 20.05.2014 )
Country: | AUSTRIA
National Representativeness Index (%): | 100
Generation Scenario: | Conservative Scenario B
insert datetime: | 28.01.2014 17:12:00
update datetime: | 31.01.2014 12:49:00
This data may not be used without mentioning the source: 'Data provided by ENTSO-E'
| 2014 |  | 2015 |  | 2016 |  | 2020 |  | 2025
National Power Data | January 19:00 pm | July 11:00 am | January 19:00 pm | July 11:00 am | January 19:00 pm | July 11:00 am | January 19:00 pm | July 11:00 am | January 19:00 pm | July 11:00 am
Nuclear Power | 0 | 0 | 0 | 0 | 0 | 0 | 0 | 0 | 0 | 0
Fossil Fuels | 7.8 | 7.8 | 7.8 | 7.8 | 7.8 | 7.8 | 7.8 | 7.8 | 7.8 | 7.8
Lignite | 0 | 0 | 0 | 0 | 0 | 0 | 0 | 0 | 0 | 0
Hard Coal | 0 | 0 | 0 | 0 | 0 | 0 | 0 | 0 | 0 | 0
Gas | 0 | 0 | 0 | 0 | 0 | 0 | 0 | 0 | 0 | 0
Oil | 0 | 0 | 0 | 0 | 0 | 0 | 0 | 0 | 0 | 0
Mixed Fuels | 0 | 0 | 0 | 0 | 0 | 0 | 0 | 0 | 0 | 0
Renewable Energy Sources (other than hydro) | 2.8 | 2.8 | 3.7 | 3.7 | 4.5 | 4.5 | 5.9 | 5.9 | 7.8 | 7.8
Wind | 1.9 | 1.9 | 2.7 | 2.7 | 3.4 | 3.4 | 4.2 | 4.2 | 5.5 | 5.5
of which onshore | 1.9 | 1.9 | 2.7 | 2.7 | 3.4 | 3.4 | 4.2 | 4.2 | 5.5 | 5.5
of which offshore | 0 | 0 | 0 | 0 | 0 | 0 | 0 | 0 | 0 | 0
Solar | 0.4 | 0.4 | 0.6 | 0.6 | 0.7 | 0.7 | 1.2 | 1.2 | 1.9 | 1.9
Biomass | 0.4 | 0.4 | 0.4 | 0.4 | 0.4 | 0.4 | 0.4 | 0.4 | 0.4 | 0.4
Hydro power (total) | 13.8 | 13.8 | 13.9 | 13.9 | 13.9 | 13.9 | 15.3 | 15.3 | 18.9 | 18.9
of which renewable hydro generation | 13.8 | 13.8 | 13.9 | 13.9 | 13.9 | 13.9 | 15.3 | 15.3 | 18.9 | 18.9
Not Clearly Identifiable Energy Sources
Net generating Capacity | 24.4 | 24.4 | 25.4 | 25.4 | 26.2 | 26.2 | 29 | 29 | 34.5 | 34.5
Non-Usable Capacity | 4.6 | 3.7 | 5.5 | 4.6 | 6.4 | 5.4 | 7.7 | 6.8 | 9.7 | 8.7
Maintenance and Overhauls | 1 | 2.5 | 1 | 2.5 | 1 | 2.5 | 1 | 2.5 | 1 | 2.5
Outages | 1 | 2.4 | 1 | 2.4 | 1 | 2.4 | 1 | 2.4 | 1 | 2.4
System Service Reserve | 0.7 | 0.7 | 0.7 | 0.7 | 0.7 | 0.7 | 0.7 | 0.7 | 0.7 | 0.7
Unavailable Capacity | 7.3 | 9.3 | 8.2 | 10.2 | 9.1 | 11 | 10.4 | 12.4 | 12.4 | 14.3
Reliable Available Capacity | 17.1 | 15.1 | 17.2 | 15.2 | 17.1 | 15.2 | 18.6 | 16.6 | 22.1 | 20.2
Load | 10.7 | 9.4 | 10.8 | 9.5 | 11 | 9.7 | 11.9 | 10.4 | 13 | 11.4
Load Management
Remaining Capacity | 6.4 | 5.7 | 6.4 | 5.7 | 6.1 | 5.5 | 6.7 | 6.2 | 9.1 | 8.8
Spare Capacity | 1.2 | 1.2 | 1.3 | 1.3 | 1.3 | 1.3 | 1.4 | 1.4 | 1.7 | 1.7
Margin Against Seasonal Peak Load | 1.4 | 1.1 | 1.4 | 1.1 | 1.4 | 1.1 | 1.5 | 1.2 | 1.7 | 1.3
Adequacy Reference Margin | 2.6 | 2.3 | 2.7 | 2.4 | 2.7 | 2.4 | 2.9 | 2.6 | 3.4 | 3
Import Capacity
Export Capacity
ENTSO-E System Adequacy Forecast 2013 - 2020 ( Database: 15.03.2013 )
Country: | AUSTRIA
National Representativeness Index (%):
Generation Scenario: | Conservative Scenario B
insert datetime: | 05.09.2012 14:07:00
update datetime: | 19.11.2012 10:53:00
This data may not be used without mentioning the source: 'Data provided by ENTSO-E'
| 2013 |  | 2015 |  | 2016 |  | 2020
National Power Data | January 19:00 pm | July 11:00 am | January 19:00 pm | July 11:00 am | January 19:00 pm | July 11:00 am | January 19:00 pm | July 11:00 am
Nuclear Power | 0 | 0 | 0 | 0 | 0 | 0 | 0 | 0
Fossil Fuels | 7.7 | 7.7 | 7.7 | 7.7 | 7.7 | 7.7 | 8.6 | 8.6
Lignite | 0 | 0 | 0 | 0 | 0 | 0 | 0 | 0
Hard Coal | 0 | 0 | 0 | 0 | 0 | 0 | 0 | 0
Gas | 0 | 0 | 0 | 0 | 0 | 0 | 0 | 0
Oil | 0 | 0 | 0 | 0 | 0 | 0 | 0 | 0
Mixed Fuels | 0 | 0 | 0 | 0 | 0 | 0 | 0 | 0
Renewable Energy Sources (other than hydro) | 2.3 | 2.3 | 3.1 | 3.1 | 3.5 | 3.5 | 5.1 | 5.1
Wind | 1.5 | 1.5 | 2 | 2 | 2.2 | 2.2 | 3.2 | 3.2
of which onshore | 1.5 | 1.5 | 2 | 2 | 2.2 | 2.2 | 3.2 | 3.2
of which offshore | 0 | 0 | 0 | 0 | 0 | 0 | 0 | 0
Solar | 0.2 | 0.2 | 0.5 | 0.5 | 0.7 | 0.7 | 1.3 | 1.3
Biomass | 0.6 | 0.6 | 0.6 | 0.6 | 0.6 | 0.6 | 0.6 | 0.6
Hydro power (total) | 13.3 | 13.3 | 14.3 | 14.3 | 15.1 | 15.1 | 18.7 | 18.7
of which renewable hydro generation | 0 | 0 | 0 | 0 | 0 | 0 | 0 | 0
Not Clearly Identifiable Energy Sources
Net generating Capacity | 23.3 | 23.3 | 25.1 | 25.1 | 26.3 | 26.3 | 32.4 | 32.4
Non-Usable Capacity | 4 | 3 | 4.8 | 3.8 | 5.2 | 4.2 | 6.8 | 5.8
Maintenance and Overhauls | 0 | 0 | 0 | 0 | 0 | 0 | 0 | 0
Outages | 1 | 2.4 | 1 | 2.4 | 1 | 2.4 | 1 | 2.4
System Service Reserve | 0.7 | 0.7 | 0.7 | 0.7 | 0.7 | 0.7 | 0.7 | 0.7
Unavailable Capacity | 5.7 | 6.1 | 6.5 | 6.9 | 6.9 | 7.3 | 8.5 | 8.9
Reliable Available Capacity | 17.6 | 17.2 | 18.6 | 18.2 | 19.4 | 19 | 23.9 | 23.5
Load | 10 | 9.4 | 10.4 | 9.7 | 10.6 | 9.9 | 11.4 | 10.6
Load Management
Remaining Capacity | 7.6 | 7.8 | 8.2 | 8.5 | 8.8 | 9.1 | 12.5 | 12.9
Spare Capacity | 1.2 | 1.2 | 1.3 | 1.3 | 1.3 | 1.3 | 1.6 | 1.6
Margin Against Seasonal Peak Load | 0.7 | 0.5 | 0.7 | 0.6 | 0.7 | 0.6 | 0.8 | 0.6
Adequacy Reference Margin | 1.9 | 1.7 | 2 | 1.9 | 2 | 1.9 | 2.4 | 2.2
Import Capacity
Export Capacity

## BE
Installierte Leistung in MW
| 2013 | 2013 | 2015 | 2013 | 2014
| EUROSTAT |  | ELIA | entsoe | entsoe
Konventionelle Energieträger | 14837 | - | 11567 | 12800 | 13430
Fossile Brennstoffe | 8910 | - | 5641.2 | 8890 | 7500
- Braunkohle | - | - | - | 0 | 0
- Steinkohle | - | - | - | 670 | 410
- Kohlederivate / sonstige Kohle | - | - | 470 | - | -
- Öl und Ölderivate | - | - | 224.2 | 370 | 210
- Erdgas | - | - | 4632 | 7850 | 6880
- GuD | - | - | 3489 | - | -
- Gastrubine | - | - | 292 | - | -
- Mischfeuerung | - | - | 315 | 0 | 0
Kernkraft | 5927 | - | 5925.8 | 3910 | 5930
Erneuerbare Energieträger | 5999 | - | 2974.2 | 7040 | 7170
Wasserkraft | 1429 | - | 1394.1 | 1430 | 1430
- Laufwasserkraftwerke | - | - | - | - | -
- Speicherwasser inkl. Pumpspeicher | - | - | - | - | -
- Pumpspeicher | - | - | - | - | -
Wind | 1658 | - | 900.3 | 1890 | 1720
- On - shore | - | - | - | 1220 | 1140
- Off - shore | - | - | - | 670 | 580
Solar | 2912 | - | - | 2430 | 2680
- PV | 2912 | - | - | - | -
- Thermal | - | - | - | - | -
Geothermie | - | - | - | - | -
Gezeiten-. Wellen- u. Ozeankraftwerk | - | - | - | - | -
Biogene Brennstoffe | - | - | 679.8 | 1290 | 1340
- Biomasse | - | - | - | 1290 | 1340
- Biogas | - | - | - | - | -
- Klär- und Deponiegas | - | - | - | - | -
- Sonstige | - | - | 679.8 | - | -
Sonstige | 4 | - | - | - | -
Summe | 20840 | - | 14541.2 | 19840 | 20600
Overview of Generating Facilities - Technical Parameters Detail 2015 02/12/2015 | [12 empty] | Zeilenbeschriftungen | Summe von Technical Nominal Power (MW) |  | Plant Type | Abbreviation | Fuel type | Abbreviation
ARP |  | Generation plant |  | Plant Type |  |  | Fuel | Technical Nominal Power (MW) | Fuel for publication |  | Remarks | Coal Pulverized | CP | 470 |  | Biogas | BG | Biomass | BIO
Axpo Trading |  | Froidchapelle Wind |  | WI |  |  | WI | 25 | WI |  |  | Classical | CL | 470 |  | Classical | CL | Blast Furnace Gas | BF
EDF Luminus |  | ANGLEUR TG 41 |  | GT |  |  | NG | 64 | NG |  |  | Gas Oil | GO | 5 |  | Cogeneration Unit | WKK | Coal Lignite | CL
EDF Luminus |  | ANGLEUR TG 42 |  | GT |  |  | NG | 64 | NG |  |  | Diesel | D | 5 |  | Combined Cycle | CCGT | Coal Pulverized | CP
EDF Luminus |  | Beveren 2 Indaver |  | IS |  |  | WR | 20 | Other |  |  | LV | LV | 219.2 |  | Combined Cycle Gas Turbine | CCGT | Cokes Gas | CG
EDF Luminus |  | Beveren Sleco |  | IS |  |  | WR | 54 | Other |  |  | Turbo Jet | TJ | 219.2 |  | Combined Cycle Steam Turbine | CCGT | Gas Oil | GO
EDF Luminus |  | HAM-GENT WKK |  | CCGT |  |  | NG | 52 | NG |  |  | Natural Gas | NG | 4632 |  | Diesel | D | Liquid Fuel | LF
EDF Luminus |  | HAM31 |  | GT |  |  | NG | 58 | NG |  |  | Combined Cycle | CCGT | 3489 |  | Gas Turbine | GT | LVN | LV
EDF Luminus |  | HAM32 |  | GT |  |  | NG | 58 | NG |  |  | Gas Turbine | GT | 292 |  | Hydraulic Unit | HU | Mix Coal - Blast Furnace | CP/BF
EDF Luminus |  | HU AMPSIN-NEUVILLE |  |  |  |  | WA | 9.9 | WA |  |  | Cogeneration Unit | WKK | 765 |  | Hydraulic Unit Reservoir (Spark) | HU | Mix Coal - Cokes Gas | CP/CG
EDF Luminus |  | HU ANDENNE |  |  |  |  | WA | 9 | WA |  |  |  | (Leer) | 86 |  | Hydraulic Unit Run Of River (Spark) | HU | Mix Fuel A - Blast Furnace | FA/BF
EDF Luminus |  | HU FLORIFFOUX |  |  |  |  | WA | 0.8 | WA |  | NoMetering | Natural Gas / Blast Furnace Gas | NG/BF | 315 |  | Hydraulic Unit-Pump Station | HU | Mix Natural Gas - Blast Furnace Gas | NG/BF
EDF Luminus |  | HU GRAND-MALADES |  |  |  |  | WA | 5 | WA |  |  | Classical | CL | 315 |  | Hydraulic Unit-Turbine Station | HU | Natural Gas | NG
EDF Luminus |  | HU IVOZ-RAMET |  |  |  |  | WA | 10 | WA |  |  | Nuclear | NU | 5925.8 |  | Incinerator Station | IS | Nuclear | NU
EDF Luminus |  | HU LIXHE |  | HU |  |  | WA | 20 | WA |  |  |  | NU | 5925.8 |  | Nuclear | NU | Waste Recycle | WR
EDF Luminus |  | HU MONSIN |  |  |  |  | WA | 19.7 | WA |  |  | Water | WA | 1394.1 |  | Turbo Jet | TJ | Water | WA
EDF Luminus |  | RINGVAART STEG |  | CCGT |  |  | NG | 357 | NG |  |  |  | HU | 29.8 |  | Wind Turbine | WT | Wind | WI
EDF Luminus |  | Taminco (Gent) WKK |  | WKK |  |  | NG | 6.3 | NG |  | NoRealTimeMetering |  | (Leer) | 1364.3 |  | Wind Turbine Off Shore | WT | Wood Pellets | WP
Electrabel |  | Aalst Syral GT |  | WKK |  |  | NG | 43 | NG |  |  | Wind | WI | 900.3 |  | Wind Turbine On Shore | WT
Electrabel |  | Aalst Syral ST |  | WKK |  |  | NG | 5 | NG |  |  | Wind Turbine | WT | 19.5
Electrabel |  | AALTER TJ |  | TJ |  |  | LV | 18.6 | LF |  |  |  | (Leer) | 880.8
Electrabel |  | Amercoeur 1 R TGV |  | CCGT |  |  | NG | 451 | NG |  |  | Wood Pellets | WP | 363
Electrabel |  | AWIRS 4 |  | CL |  |  | WP | 95 | Other |  |  | Classical | CL | 363
Electrabel |  | BEERSE TJ |  | TJ |  |  | LV | 33.2 | LF |  |  | Waste Recycle | WR | 316.8
Electrabel |  | Belwind Phase 1 |  |  |  |  | WI | 171 | WI |  |  | Combined Cycle | CCGT | 19.4
Electrabel |  | Beveren Ineos Phenolchemie |  | WKK |  |  | NG | 22.8 | NG |  |  | Incinerator Station | IS | 229.5
Electrabel |  | BUDA TJ |  | TJ |  |  | LV | 18.6 | LF |  |  |  | WKK | 67.9
Electrabel |  | BUTGENBACH |  | HU |  |  | WA | 1.8 | WA |  |  |  | Gesamtergebnis | 14541.2
Electrabel |  | CIERREUX TJ |  | TJ |  |  | LV | 18.6 | LF
Electrabel |  | COO I T |  |  |  |  | WA | 474 | WA |  | Basin
Electrabel |  | COO II T |  |  |  |  | WA | 690 | WA |  | Basin
Electrabel |  | Deux-Acren TJ |  | TJ |  |  | LV | 18.6 | LF
Electrabel |  | DOEL 1 |  | NU |  |  | NU | 433 | NU
Electrabel |  | DOEL 2 |  | NU |  |  | NU | 433 | NU
Electrabel |  | DOEL 3 |  | NU |  |  | NU | 1006 | NU
Electrabel |  | DOEL 4 |  | NU |  |  | NU | 1038 | NU
Electrabel |  | DROGENBOS DM 51 |  | D |  |  | GO | 2.5 | LF |  | NoMetering
Electrabel |  | DROGENBOS DM 52 |  | D |  |  | GO | 2.5 | LF |  | NoMetering
Electrabel |  | DROGENBOS GT0 |  | GT |  |  | NG | 48 | NG
Electrabel |  | DROGENBOS TGV |  | CCGT |  |  | NG | 465 | NG
Electrabel |  | Froidchapelle Wind |  |  |  |  | WI | 25 | WI
Electrabel |  | HEID-DE-GOREUX 1 |  | HU |  |  | WA | 4 | WA
Electrabel |  | HEID-DE-GOREUX 2 |  | HU |  |  | WA | 4 | WA
Electrabel |  | HERDERSBRUG STEG |  | CCGT |  |  | NG | 465 | NG
Electrabel |  | HERDERSBRUG WIND |  | WT |  |  | WI | 3 | WI |  | NoRealTimeMetering
Electrabel |  | IVBO |  | IS |  |  | WR | 16 | Other
Electrabel |  | IXELLES TJ |  | TJ |  |  | LV | 18.6 | LF
Electrabel |  | Jemeppe-sur-Sambre GT1 |  | WKK |  |  | NG | 43 | NG
Electrabel |  | Jemeppe-sur-Sambre GT2 |  | WKK |  |  | NG | 43 | NG
Electrabel |  | Jemeppe-sur-Sambre ST |  | WKK |  |  | NG | 8 | NG
Electrabel |  | La Vierre |  |  |  |  | WA | 1.9 | WA
Electrabel |  | Lanaken Sappi |  | WKK |  |  | NG | 43 | NG
Electrabel |  | LANGERBRUGGE STORA ST 1 |  | WKK |  |  | WR | 10 | Other
Electrabel |  | LANGERBRUGGE STORA ST 2 |  | WKK |  |  | WR | 40 | Other
Electrabel |  | Lillo Degussa GT1 |  | WKK |  |  | NG | 43 | NG
Electrabel |  | Lillo Degussa GT2 |  | WKK |  |  | NG | 32 | NG
Electrabel |  | Lillo Degussa ST |  | WKK |  |  | NG | 10 | NG
Electrabel |  | Noordschote TJ |  | TJ |  |  | LV | 18.6 | LF
Electrabel |  | Northwind |  |  |  |  | WI | 216 | WI
Electrabel |  | Oorderen Bayer |  | WKK |  |  | NG | 43 | NG
Electrabel |  | Oud-Lillo Monsanto |  | WKK |  |  | NG | 43 | NG
Electrabel |  | RODENHUIZE 4 |  | CL |  |  | WP | 268 | Other
Electrabel |  | RODENHUIZE WIND |  | WT |  |  | WI | 4.5 | WI |  | NoRealTimeMetering
Electrabel |  | SAINT-GHISLAIN STEG |  | CCGT |  |  | NG | 350 | NG
Electrabel |  | Schaerbeek Siomab ST1 |  | IS |  |  | WR | 15 | Other
Electrabel |  | Schaerbeek Siomab ST2 |  | IS |  |  | WR | 15 | Other
Electrabel |  | Schaerbeek Siomab ST3 |  | IS |  |  | WR | 15 | Other
Electrabel |  | Scheldelaan Exxonmobil |  | WKK |  |  | NG | 140 | NG
Electrabel |  | SCHELLE WIND |  |  |  |  | WI | 4.5 | WI
Electrabel |  | TIHANGE 1N |  | NU |  |  | NU | 481 | NU
Electrabel |  | TIHANGE 1S |  | NU |  |  | NU | 481 | NU
Electrabel |  | TIHANGE 2 |  | NU |  |  | NU | 1008 | NU
Electrabel |  | TIHANGE 3 |  | NU |  |  | NU | 1045.8 | NU
Electrabel |  | Turon TJ |  | TJ |  |  | LV | 18.6 | LF
Electrabel |  | Wilmarsdonk Total GT1 |  | WKK |  |  | NG | 43 | NG
Electrabel |  | Wilmarsdonk Total GT2 |  | WKK |  |  | NG | 43 | NG
Electrabel |  | Wilmarsdonk Total GT3 |  | WKK |  |  | NG | 43 | NG
Electrabel |  | Wilrijk Isvag |  | IS |  |  | WR | 10.5 | Other
Electrabel |  | Zandvliet Power |  | CCGT |  |  | NG | 384 | NG
Electrabel |  | Zedelgem TJ |  | TJ |  |  | LV | 18.6 | LF
Electrabel |  | Zeebrugge 2 Fluxys |  | WKK |  |  | NG | 40 | NG
Electrabel |  | Zeebrugge TJ |  | TJ |  |  | LV | 18.6 | LF
Electrabel |  | Zelzate 2 Knippegroen |  | CL |  |  | NG/BF | 315 | Other
Electrabel |  | Zelzate TJ |  | TJ |  |  | LV | 18.6 | LF
Electrabel |  | Zwijndrecht Lanxess GT |  | WKK |  |  | NG | 43 | NG
Electrabel |  | Zwijndrecht Lanxess ST |  | WKK |  |  | NG | 15 | NG
Electrawinds Distributie |  | Electrawinds biomassa Oostende |  | WKK |  |  | WR | 17.9 | Other
Electrawinds Distributie |  | Greenpower Oostende |  | IS |  |  | WR | 20 | Other
Eneco Energy Trade |  | Thorntonbank - C-Power - Area SW |  |  |  |  | WI | 177.6 | WI
Eneco Energy Trade |  | Windvision Estinnes WIND |  |  |  |  | WI | 80 | WI
Eneco Energy Trade |  | WM Park Powerport Zeebrugge |  |  |  |  | WI | 12 | WI
Eneco Energy Trade |  | ZEEBRUGGE WIND |  | WT |  |  | WI | 12 | WI
Enel Trade |  | Marcinelle Energie (Carsid) |  | CCGT |  |  | NG | 405 | NG
EON Global Commodities |  | LANGERLO 1 |  | CL |  |  | CP | 235 | CP
EON Global Commodities |  | LANGERLO 2 |  | CL |  |  | CP | 235 | CP
EON Global Commodities |  | LANGERLO 3 REPOWERING |  |  |  |  | NG | 43 | NG |  | NoAutonomousProduction
EON Global Commodities |  | LANGERLO 4 REPOWERING |  |  |  |  | NG | 43 | NG |  | NoAutonomousProduction
Lampiris |  | Aspiravi Wuustwezel |  |  |  |  | WI | 22.1 | WI
Lampiris |  | Eurosilo |  | WKK |  |  | NG | 12.9 | NG
Lampiris |  | Incinerateur THUMAIDE (IPALLE) |  | IS |  |  | WR | 32 | Other
Lampiris |  | Intradel Herstal |  | IS |  |  | WR | 32 | Other
Lampiris |  | PLATE TAILLE T |  |  |  |  | WA | 144 | WA |  | Basin
RWE Supply & Trading |  | Biostoom Oostende |  | CCGT |  |  | WR | 19.4 | Other
RWE Supply & Trading |  | INESCO WKK |  | CCGT |  |  | NG | 138 | NG
RWE Supply & Trading |  | Thorntonbank - C-Power - Area NE |  |  |  |  | WI | 147.6 | WI
T-Power |  | T-power Beringen |  | CCGT |  |  | NG | 422 | NG
| Plant Type |  | Abbreviation |  |  | Fuel type |  |  |  | Abbreviation
| Biogas |  | BG |  |  | Biomass |  |  |  | BIO
| Classical |  | CL |  |  | Blast Furnace Gas |  |  |  | BF
| Cogeneration Unit |  | WKK |  |  | Coal Lignite |  |  |  | CL
| Combined Cycle |  | CCGT |  |  | Coal Pulverized |  |  |  | CP
| Combined Cycle Gas Turbine |  | CCGT |  |  | Cokes Gas |  |  |  | CG
| Combined Cycle Steam Turbine |  | CCGT |  |  | Gas Oil |  |  |  | GO
| Diesel |  | D |  |  | Liquid Fuel |  |  |  | LF
| Gas Turbine |  | GT |  |  | LVN |  |  |  | LV
| Hydraulic Unit |  | HU |  |  | Mix Coal - Blast Furnace |  |  |  | CP/BF
| Hydraulic Unit Reservoir (Spark) |  | HU |  |  | Mix Coal - Cokes Gas |  |  |  | CP/CG
| Hydraulic Unit Run Of River (Spark) |  | HU |  |  | Mix Fuel A - Blast Furnace |  |  |  | FA/BF
| Hydraulic Unit-Pump Station |  | HU |  |  | Mix Natural Gas - Blast Furnace Gas |  |  |  | NG/BF
| Hydraulic Unit-Turbine Station |  | HU |  |  | Natural Gas |  |  |  | NG
| Incinerator Station |  | IS |  |  | Nuclear |  |  |  | NU
| Nuclear |  | NU |  |  | Waste Recycle |  |  |  | WR
| Turbo Jet |  | TJ |  |  | Water |  |  |  | WA
| Wind Turbine |  | WT |  |  | Wind |  |  |  | WI
| Wind Turbine Off Shore |  | WT |  |  | Wood Pellets |  |  |  | WP
| Wind Turbine On Shore |  | WT
Quelle: http://www.elia.be/en/grid-data/power-generation/generating-facilities
2013
Installed Electricity Capacity - MW | 20840
Combustible Fuels | 8910
Nuclear | 5927
Hydro | 1429
Wind | 1658
Solar PV | 2912
Solar Thermal | 0
Geothermal | 0
Tide, Wave and Ocean | 0
Other Sources | 4
Quelle: http://ec.europa.eu/energy/en/statistics/country
Rechtslage
6. Intellectual property rights All materials available on this website (including, but not limited to, texts, pictures, images, icons, videos, software, databases and data) are protected by Elia’s intellectual property rights. The names and logos of Elia appearing on this website are protected by trade mark and copyright laws and treaties. The Elia brand, trademarks or logos may only be used in relation to products or services offered by Elia and may not be used, under any circumstances, in a way that is likely to create confusion amongst consumers or to damage or discredit Elia. Unless given express permission otherwise, users may not, under any circumstances, copy, reproduce, represent, modify, transmit, publish, adapt, distribute, broadcast, grant a sublicense or sell by any means or in any manner, all or any part of this website without the prior written permission of Elia.
ENTSO-E System Adequacy Forecast 2014 - 2025 ( Database: 20.05.2014 ) | [14 empty] | niet gebouwd
Country: | BELGIUM
National Representativeness Index (%): | 100
Generation Scenario: | Conservative Scenario B
insert datetime: | 31.01.2014 11:59:00
update datetime: | 31.01.2014 12:16:00
This data may not be used without mentioning the source: 'Data provided by ENTSO-E'
| 2014 |  | 2015 |  | 2016 |  | 2020 |  | 2025
National Power Data | January 19:00 pm | July 11:00 am | January 19:00 pm | July 11:00 am | January 19:00 pm | July 11:00 am | January 19:00 pm | July 11:00 am | January 19:00 pm | July 11:00 am
Nuclear Power | 5.93 | 5.93 | 5.49 | 5.06 | 5.06 | 5.06 | 5.06 | 5.06 | 3.05 | 2.01
Fossil Fuels | 7.5 | 7.5 | 7.36 | 7.36 | 6.69 | 6.69 | 7.92 | 7.92 | 11.07 | 11.07
Lignite | 0 | 0 | 0 | 0 | 0 | 0 | 0 | 0 | 0 | 0
Hard Coal | 0.41 | 0.41 | 0.41 | 0.41 | 0 | 0 | 0 | 0 | 0 | 0
Gas | 6.88 | 6.88 | 6.75 | 6.75 | 6.69 | 6.69 | 7.92 | 7.92 | 11.07 | 11.07
Oil | 0.21 | 0.21 | 0.19 | 0.19 | 0 | 0 | 0 | 0 | 0 | 0
Mixed Fuels | 0 | 0 | 0 | 0 | 0 | 0 | 0 | 0 | 0 | 0
Renewable Energy Sources (other than hydro) | 5.74 | 7 | 7.49 | 7.49 | 8.05 | 8.05 | 10.66 | 10.66 | 12.78 | 12.78
Wind | 1.72 | 2.77 | 3.01 | 3.01 | 3.21 | 3.21 | 4.9 | 4.9 | 5.88 | 5.88
of which onshore | 1.14 | 2.05 | 2.14 | 2.14 | 2.14 | 2.14 | 2.59 | 2.59 | 3.57 | 3.57
of which offshore | 0.58 | 0.71 | 0.87 | 0.87 | 1.07 | 1.07 | 2.31 | 2.31 | 2.31 | 2.31
Solar | 2.68 | 2.89 | 3.08 | 3.08 | 3.28 | 3.28 | 4.05 | 4.05 | 4.9 | 4.9
Biomass | 1.34 | 1.34 | 1.4 | 1.4 | 1.56 | 1.56 | 1.71 | 1.71 | 2 | 2
Hydro power (total) | 1.43 | 1.43 | 1.43 | 1.43 | 1.43 | 1.43 | 1.44 | 1.44 | 1.44 | 1.44
of which renewable hydro generation | 0.12 | 0.12 | 0.12 | 0.12 | 0.12 | 0.12 | 0.13 | 0.13 | 0.13 | 0.13
Not Clearly Identifiable Energy Sources | 0 | 0 | 0 | 0 | 0 | 0 | 0 | 0 | 0 | 0
Net generating Capacity | 20.6 | 21.86 | 21.77 | 21.34 | 21.23 | 21.23 | 25.08 | 25.08 | 28.34 | 27.3
Non-Usable Capacity | 5.3 | 6.81 | 6.56 | 7.17 | 6.93 | 7.52 | 8.84 | 9.46 | 10.4 | 10.93
Maintenance and Overhauls | 0.15 | 0.56 | 0.14 | 0.49 | 0.13 | 0.49 | 0.15 | 0.51 | 0.21 | 0.39
Outages | 0.5 | 0.51 | 0.47 | 0.47 | 0.41 | 0.41 | 0.48 | 0.48 | 0.68 | 0.66
System Service Reserve | 1 | 1 | 1 | 1 | 1 | 1 | 1.08 | 1.08 | 1.08 | 1.08
Unavailable Capacity | 6.95 | 8.88 | 8.17 | 9.13 | 8.47 | 9.42 | 10.55 | 11.53 | 12.37 | 13.06
Reliable Available Capacity | 13.65 | 12.98 | 13.6 | 12.21 | 12.76 | 11.81 | 14.53 | 13.55 | 15.97 | 14.24
Load | 13.46 | 10.83 | 13.47 | 10.83 | 13.57 | 10.91 | 14.19 | 11.42 | 14.77 | 11.88
Load Management | 0.3 | 0.3 | 0.3 | 0.3 | 0.3 | 0.3 | 0.3 | 0.3 | 0.3 | 0.3
Remaining Capacity | 0.49 | 2.45 | 0.43 | 1.68 | -0.51 | 1.2 | 0.64 | 2.43 | 1.5 | 2.66
Spare Capacity | 1.53 | 1.86 | 1.94 | 1.92 | 1.99 | 1.99 | 2.77 | 2.77 | 3.17 | 3.12
Margin Against Seasonal Peak Load | 0.4 | 1.06 | 0.4 | 1.06 | 0.4 | 1.06 | 0.42 | 1.11 | 0.44 | 1.16
Adequacy Reference Margin | 1.93 | 2.92 | 2.34 | 2.98 | 2.39 | 3.05 | 3.19 | 3.88 | 3.61 | 4.28
Import Capacity | 3.5 | 3.5 | 3.5 | 3.5 | 3.5 | 3.5 | 3.5 | 3.5 | 3.5 | 3.5
Export Capacity | 1.96 | 1.96 | 1.96 | 1.96 | 1.96 | 1.96 | 1.96 | 1.96 | 1.96 | 1.96
ENTSO-E System Adequacy Forecast 2013 - 2020 ( Database: 15.03.2013 )
Country: | BELGIUM
National Representativeness Index (%): | 100
Generation Scenario: | Conservative Scenario B
insert datetime: | 16.08.2012 11:13:00
update datetime: | 22.10.2012 13:09:00
This data may not be used without mentioning the source: 'Data provided by ENTSO-E'
| 2013 |  | 2015 |  | 2016 |  | 2020
National Power Data | January 19:00 pm | July 11:00 am | January 19:00 pm | July 11:00 am | January 19:00 pm | July 11:00 am | January 19:00 pm | July 11:00 am
Nuclear Power | 3.91 | 5.93 | 5.93 | 5.49 | 5.06 | 5.06 | 5.06 | 5.06
Fossil Fuels | 8.89 | 8.89 | 9.1 | 9.1 | 9.2 | 9.2 | 10.53 | 10.53
Lignite | 0 | 0 | 0 | 0 | 0 | 0 | 0 | 0
Hard Coal | 0.67 | 0.67 | 0.67 | 0.67 | 0.67 | 0.67 | 0.47 | 0.47
Gas | 7.85 | 7.85 | 8.06 | 8.06 | 8.16 | 8.16 | 10.06 | 10.06
Oil | 0.37 | 0.37 | 0.37 | 0.37 | 0.37 | 0.37 | 0 | 0
Mixed Fuels | 0 | 0 | 0 | 0 | 0 | 0 | 0 | 0
Renewable Energy Sources (other than hydro) | 5.61 | 5.61 | 7.18 | 7.18 | 8.11 | 8.11 | 10.55 | 10.55
Wind | 1.89 | 1.89 | 2.7 | 2.7 | 3.3 | 3.3 | 4.79 | 4.79
of which onshore | 1.22 | 1.22 | 1.61 | 1.61 | 1.81 | 1.81 | 2.59 | 2.59
of which offshore | 0.67 | 0.67 | 1.07 | 1.07 | 1.49 | 1.49 | 2.2 | 2.2
Solar | 2.43 | 2.43 | 3.07 | 3.07 | 3.34 | 3.34 | 4.05 | 4.05
Biomass | 1.29 | 1.29 | 1.41 | 1.41 | 1.47 | 1.47 | 1.71 | 1.71
Hydro power (total) | 1.43 | 1.43 | 1.43 | 1.43 | 1.44 | 1.44 | 1.44 | 1.44
of which renewable hydro generation | 0.12 | 0.12 | 0.12 | 0.12 | 0.13 | 0.13 | 0.13 | 0.13
Not Clearly Identifiable Energy Sources | 0 | 0 | 0 | 0 | 0 | 0 | 0 | 0
Net generating Capacity | 19.84 | 21.86 | 23.64 | 23.2 | 23.81 | 23.81 | 27.58 | 27.58
Non-Usable Capacity | 4.98 | 4.7 | 6.22 | 5.87 | 6.9 | 6.56 | 7.58 | 7.58
Maintenance and Overhauls | 0.95 | 1.24 | 1.24 | 1.18 | 1.12 | 1.12 | 1.1 | 1.1
Outages | 0.58 | 0.58 | 0.68 | 0.68 | 0.64 | 0.64 | 0.62 | 0.62
System Service Reserve | 1 | 1 | 1 | 1 | 1 | 1 | 1.08 | 1.08
Unavailable Capacity | 7.51 | 7.52 | 9.14 | 8.73 | 9.66 | 9.32 | 10.38 | 10.38
Reliable Available Capacity | 12.33 | 14.34 | 14.5 | 14.47 | 14.15 | 14.49 | 17.2 | 17.2
Load | 13.39 | 10.77 | 13.47 | 10.83 | 13.61 | 10.95 | 14.19 | 11.42
Load Management | 0.3 | 0.3 | 0.3 | 0.3 | 0.3 | 0.3 | 0.3 | 0.3
Remaining Capacity | -0.76 | 3.87 | 1.33 | 3.94 | 0.84 | 3.84 | 3.31 | 6.08
Spare Capacity | 1.54 | 1.64 | 1.98 | 1.98 | 2.2 | 2.2 | 2.75 | 2.75
Margin Against Seasonal Peak Load | 0.4 | 1.05 | 0.4 | 1.06 | 0.4 | 1.07 | 0.42 | 1.11
Adequacy Reference Margin | 1.94 | 2.69 | 2.38 | 3.04 | 2.6 | 3.27 | 3.17 | 3.86
Import Capacity | 3.5 | 3 | 3.5 | 3 | 3.5 | 3.5 | 3.5 | 3
Export Capacity | 1.96 | 1.96 | 1.96 | 1.96 | 1.96 | 1.96 | 1.96 | 1.96

## CH
Installierte Leistung in MW
| 2012 | 2012 | 2014 | 2013 | 2014
| UN | BFE | BFE | entsoe | entsoe
Konventionelle Energieträger | 4237 | 3853 | 3955 | 3300 | 3300
Fossile Brennstoffe | 959 | 575 | 622 | 100 | 100
- Braunkohle | - | - | - | 0 | 0
- Steinkohle | - | - | - | 0 | 0
- Kohlederivate / sonstige Kohle | - | - | - | - | -
- Öl und Ölderivate | - | - | - | 0 | 0
- Erdgas | - | - | - | 100 | 100
- GuD | - | - | - | - | -
- Gastrubine | - | - | - | - | -
- Mischfeuerung | - | - | - | 0 | 0
Kernkraft | 3278 | 3278 | 3333 | 3200 | 3200
Erneuerbare Energieträger | 16073 | 14008 | 14644 | 14300 | 15090
Wasserkraft | 15587 | 13770 | 13828 | 14000 | 14000
- Laufwasserkraftwerke | - | - | - | - | -
- Speicherwasser inkl. Pumpspeicher | 450 | - | - | - | -
- Pumpspeicher | - | - | - | - | -
Wind | 49 | 45 | 60 | 0 | 60
- On - shore | - | - | - | 0 | 60
- Off - shore | - | - | - | 0 | 0
Solar | 437 | 192 | 756 | 0 | 730
- PV | 437 | 192 | 756 | - | -
- Thermal | - | - | - | - | -
Geothermie | - | - | - | - | -
Gezeiten-. Wellen- u. Ozeankraftwerk | - | - | - | - | -
Biogene Brennstoffe | - | 1 | 1 | 0 | 0
- Biomasse | - | - | - | 0 | 0
- Biogas | - | - | - | - | -
- Klär- und Deponiegas | - | 1 | 1 | - | -
- Sonstige | - | - | - | - | -
Sonstige | - | 348 | 398 | - | -
Summe | 20310 | 18209 | 18997 | 18100 | 18890
| Seite 52 | Seite 51 |  |  |  |  | Seite 22 | Seite 22
Konventionell-thermische und andere Stromproduktion (erweiterte Erhebung) | 2012 | 2014 |  |  |  |  | 2012 | 2014
Energieträger resp. Produktionsarten | Leistung Puissance Mw | Leistung Puissance Mw |  |  |  |  | Leistung Puissance Mw | Leistung Puissance Mw
Konventionell-thermische Produktion1 | 75 | 75 |  |  |  | Kernkraftwerke der Schweiz: Elektrizitätserzeugung und Arbeitsausnutzung | 3278 | 3333
Deponiegas- Verstromungsanlagen | 1 | 1
Kehrichtverbrennungsanlagen | [5 empty] | Kraftwerkpark der Schweiz – Leistung1 und Produktion
– ohne Wärmekraftkopplung | 276 | 342 |  |  |  |  | Seite 40 | Seite 40
– mit Wärmekraftkopplung | 72 | 56 |  |  |  |  | Leistung Puissance Mw | Leistung Puissance Mw
Industrie2 | 248 | 219 |  |  |  | Wasserkraftwerke 3 – Centrales hydrauliques 3 | 13770 | 13828
Fernheizkraftwerke2 | 107 | 181
Klein-WKK-Anlagen3 | 145 | 147
Photovoltaik (inkl. Inselanlagen) | 192 | 756
Wind | 45 | 60
Total | 1161 | 1 837
1 Vouvry und diverse kleinere Anlagen 2 Nur Gross-WKK-Anlagen ab etwa 1 MWe 3 Sämtliche Gas- und Dieselmotoren sowie Gasturbinen < 1 MWe 4 Strom aus Kehricht zu 50% berücksichtig
Quelle: http://www.bfe.admin.ch/themen/00526/00541/00542/00630/index.html?dossier_id=00765
Electricity, net installed capacity of electric power plants 2012
Kilowatts, thousand
lectricity - total net installed capacity of electric power plants, main activity & autoproducer | 20310
Electricity - total net installed capacity of electric power plants, nuclear | 3278
Electricity - total net installed capacity of electric power plants, hydro | 15587
Electricity - total net installed capacity of electric power plants, combustible fuels | 959
Electricity - total net installed capacity of electric power plants, wind | 49
Electricity - total net installed capacity of electric power plants, solar | 437
Electricity generating capacity - Pumped hydro - Total | 450
Electricity generating capacity - Solar PV - Total | 437
Quelle: http://data.un.org/Data.aspx?d=EDATA&f=cmID%3AEC
Rechtslage
Haftung Obwohl die Bundesbehörden mit aller Sorgfalt auf die Richtigkeit der veröffentlichten Informationen achten, kann hinsichtlich der inhaltlichen Richtigkeit, Genauigkeit, Aktualität, Zuverlässigkeit und Vollständigkeit dieser Informationen keine Gewährleistung übernommen werden. Die Bundesbehörden behalten sich ausdrücklich vor, jederzeit Inhalte ohne Ankündigung ganz oder teilweise zu ändern, zu löschen oder zeitweise nicht zu veröffentlichen. Haftungsansprüche gegen die Bundesbehörden wegen Schäden materieller oder immaterieller Art, welche aus dem Zugriff oder der Nutzung bzw. Nichtnutzung der veröffentlichten Informationen, durch Missbrauch der Verbindung oder durch technische Störungen entstanden sind, werden ausgeschlossen. Verweise und Links Verweise und Links auf Webseiten Dritter liegen ausserhalb des Verantwortungsbereichs der Bundesbehörden. Der Zugriff und die Nutzung solcher Webseiten erfolgen auf eigene Gefahr des Nutzers oder der Nutzerin. Die Bundesbehörden erklären ausdrücklich, dass sie keinerlei Einfluss auf die Gestaltung, den Inhalt und die Angebote der verknüpften Seiten haben. Informationen und Dienstleistungen von verknüpften Webseiten liegen vollumfänglich in der Verantwortung des jeweiligen Dritten. Es wird jegliche Verantwortung für solche Webseiten abgelehnt. Datenschutz Gestützt auf Artikel 13 der schweizerischen Bundesverfassung und die datenschutzrechtlichen Bestimmungen des Bundes hat jede Person Anspruch auf Schutz ihrer Privatsphäre sowie auf Schutz vor Missbrauch ihrer persönlichen Daten. Die Bundesbehörden halten diese Bestimmungen ein. Persönliche Daten werden streng vertraulich behandelt und weder an Dritte verkauft noch weiter gegeben. In enger Zusammenarbeit mit unseren Hosting-Providern bemühen wir uns, die Datenbanken so gut wie möglich vor fremden Zugriffen, Verlusten, Missbrauch oder vor Fälschung zu schützen. Beim Zugriff auf unsere Webseiten werden folgende Daten in Logfiles gespeichert: IP-Adresse, Datum, Uhrzeit, Browser-Anfrage und allg. übertragene Informationen zum Betriebssystem resp. Browser. Diese Nutzungsdaten bilden die Basis für statistische, anonyme Auswertungen, so dass Trends erkennbar sind, anhand derer die Bundesbehörden ihr Angebot entsprechend verbessern können. Gemäss Bundesgesetz betreffend die Überwachung des Post- und Fernmeldeverkehrs (BÜPF) besteht eine gesetzliche Aufbewahrungspflicht für Verbindungsdaten der letzten sechs Monate. Bei der freiwilligen Kontaktaufnahme wird Ihre Email-Adresse in eine separate Datenbank aufgenommen, welche nicht mit den anonymen Logfiles verknüpft wird. Sie haben jederzeit die Möglichkeit, Ihre Registrierung wieder rückgängig zu machen. Copyright Copyright, Bundesbehörden der Schweizerischen Eidgenossenschaft. Die auf den Websites der Bundesbehörden enthaltenen Informationen werden der Öffentlichkeit zugänglich gemacht. Durch das Herunterladen oder Kopieren von Inhalten, Bildern, Fotos oder anderen Dateien werden keinerlei Rechte bezüglich der Inhalte übertragen. Die Urheber- und alle anderen Rechte an Inhalten, Bildern, Fotos oder anderen Dateien auf den Websites der Bundesbehörden gehören ausschliesslich diesen oder den speziell genannten Rechtsinhabern. Für die Reproduktion jeglicher Elemente ist die schriftliche Zustimmung der Urheberrechtsträger im Voraus einzuholen.
ENTSO-E System Adequacy Forecast 2014 - 2025 ( Database: 20.05.2014 )
Country: | SWITZERLAND
National Representativeness Index (%): | 100
Generation Scenario: | Conservative Scenario B
insert datetime: | 31.01.2014 15:30:00
update datetime: | 06.02.2014 15:19:00
This data may not be used without mentioning the source: 'Data provided by ENTSO-E'
| 2014 |  | 2015 |  | 2016 |  | 2020 |  | 2025
National Power Data | January 19:00 pm | July 11:00 am | January 19:00 pm | July 11:00 am | January 19:00 pm | July 11:00 am | January 19:00 pm | July 11:00 am | January 19:00 pm | July 11:00 am
Nuclear Power | 3.2 | 3.2 | 3.2 | 3.2 | 3.2 | 3.2 | 2.8 | 2.8 | 2.12 | 2.12
Fossil Fuels | 0.1 | 0.1 | 0.1 | 0.1 | 0.1 | 0.1 | 0.1 | 0.1 | 0.1 | 0.1
Lignite | 0 | 0 | 0 | 0 | 0 | 0 | 0 | 0 | 0 | 0
Hard Coal | 0 | 0 | 0 | 0 | 0 | 0 | 0 | 0 | 0 | 0
Gas | 0.1 | 0.1 | 0.1 | 0.1 | 0.1 | 0.1 | 0.1 | 0.1 | 0.1 | 0.1
Oil | 0 | 0 | 0 | 0 | 0 | 0 | 0 | 0 | 0 | 0
Mixed Fuels | 0 | 0 | 0 | 0 | 0 | 0 | 0 | 0 | 0 | 0
Renewable Energy Sources (other than hydro) | 1.09 | 1.09 | 1.15 | 1.15 | 1.31 | 1.31 | 1.55 | 1.55 | 1.85 | 1.85
Wind | 0.06 | 0.06 | 0.07 | 0.07 | 0.08 | 0.08 | 0.12 | 0.12 | 0.17 | 0.17
of which onshore | 0.06 | 0.06 | 0.07 | 0.07 | 0.08 | 0.08 | 0.12 | 0.12 | 0.17 | 0.17
of which offshore | 0 | 0 | 0 | 0 | 0 | 0 | 0 | 0 | 0 | 0
Solar | 0.73 | 0.73 | 0.78 | 0.78 | 0.83 | 0.83 | 1.03 | 1.03 | 1.28 | 1.28
Biomass | 0 | 0 | 0 | 0 | 0 | 0 | 0 | 0 | 0 | 0
Hydro power (total) | 14 | 14 | 14 | 14 | 15 | 15 | 15 | 15 | 15 | 15
of which renewable hydro generation | 12.1 | 12.1 | 12.2 | 12.2 | 12.2 | 12.2 | 12.2 | 12.2 | 12.2 | 12.2
Not Clearly Identifiable Energy Sources | 0.5 | 0.5 | 0.5 | 0.5 | 0.5 | 0.5 | 0.5 | 0.5 | 0.5 | 0.5
Net generating Capacity | 18.89 | 18.89 | 18.95 | 18.95 | 20.11 | 20.11 | 19.95 | 19.95 | 19.57 | 19.57
Non-Usable Capacity | 5.59 | 2.93 | 5.71 | 3.02 | 6.07 | 3.18 | 6.29 | 3.42 | 6.55 | 3.72
Maintenance and Overhauls | 0 | 1.17 | 0 | 1.17 | 0 | 1.17 | 0 | 1.17 | 0 | 1.17
Outages | 1.17 | 1.17 | 1.17 | 1.17 | 1.17 | 1.17 | 1.17 | 1.17 | 1.17 | 1.17
System Service Reserve | 0.77 | 0.7 | 0.79 | 0.72 | 0.8 | 0.73 | 0.83 | 0.75 | 0.84 | 0.77
Unavailable Capacity | 7.53 | 5.97 | 7.67 | 6.08 | 8.04 | 6.25 | 8.29 | 6.51 | 8.56 | 6.83
Reliable Available Capacity | 11.36 | 12.92 | 11.28 | 12.87 | 12.07 | 13.86 | 11.66 | 13.44 | 11.01 | 12.74
Load | 9.8 | 8.4 | 10.2 | 8.7 | 10.4 | 8.9 | 11 | 9.4 | 11.4 | 9.7
Load Management | 0 | 0 | 0 | 0 | 0 | 0 | 0 | 0 | 0 | 0
Remaining Capacity | 1.56 | 4.52 | 1.08 | 4.17 | 1.67 | 4.96 | 0.66 | 4.04 | -0.39 | 3.04
Spare Capacity | 1.32 | 1.32 | 1.33 | 1.33 | 1.41 | 1.41 | 1.4 | 1.4 | 1.37 | 1.37
Margin Against Seasonal Peak Load | 0.7 | 0.2 | 0.7 | 0.2 | 0.7 | 0.2 | 0.7 | 0.2 | 0.7 | 0.2
Adequacy Reference Margin | 2.02 | 1.52 | 2.03 | 1.53 | 2.11 | 1.61 | 2.1 | 1.6 | 2.07 | 1.57
Import Capacity | 6.5 | 6.5 | 6.5 | 6.5 | 6.5 | 6.5 | 9 | 9 | 9 | 9
Export Capacity | 6.5 | 6.5 | 6.5 | 6.5 | 6.5 | 6.5 | 10 | 10 | 10 | 10
ENTSO-E System Adequacy Forecast 2013 - 2020 ( Database: 15.03.2013 )
Country: | SWITZERLAND
National Representativeness Index (%): | 100
Generation Scenario: | Conservative Scenario B
insert datetime: | 16.08.2012 16:52:00
update datetime: | 11.01.2013 11:02:00
This data may not be used without mentioning the source: 'Data provided by ENTSO-E'
| 2013 |  | 2015 |  | 2016 |  | 2020
National Power Data | January 19:00 pm | July 11:00 am | January 19:00 pm | July 11:00 am | January 19:00 pm | July 11:00 am | January 19:00 pm | July 11:00 am
Nuclear Power | 3.2 | 3.2 | 3.2 | 3.2 | 3.2 | 3.2 | 2.8 | 2.8
Fossil Fuels | 0.1 | 0.1 | 0.1 | 0.1 | 0.1 | 0.1 | 0.1 | 0.1
Lignite | 0 | 0 | 0 | 0 | 0 | 0 | 0 | 0
Hard Coal | 0 | 0 | 0 | 0 | 0 | 0 | 0 | 0
Gas | 0.1 | 0.1 | 0.1 | 0.1 | 0.1 | 0.1 | 0.1 | 0.1
Oil | 0 | 0 | 0 | 0 | 0 | 0 | 0 | 0
Mixed Fuels | 0 | 0 | 0 | 0 | 0 | 0 | 0 | 0
Renewable Energy Sources (other than hydro) | 0.3 | 0.3 | 0.3 | 0.3 | 0.4 | 0.4 | 0.4 | 0.4
Wind | 0 | 0 | 0 | 0 | 0 | 0 | 0 | 0
of which onshore | 0 | 0 | 0 | 0 | 0 | 0 | 0 | 0
of which offshore | 0 | 0 | 0 | 0 | 0 | 0 | 0 | 0
Solar | 0 | 0 | 0 | 0 | 0 | 0 | 0 | 0
Biomass | 0 | 0 | 0 | 0 | 0 | 0 | 0 | 0
Hydro power (total) | 14 | 14 | 14 | 14 | 15 | 15 | 15 | 15
of which renewable hydro generation | 13.3 | 13.3 | 13.3 | 13.3 | 13.3 | 13.3 | 13.3 | 13.3
Not Clearly Identifiable Energy Sources | 0.5 | 0.5 | 0.5 | 0.5 | 0.5 | 0.5 | 0.5 | 0.5
Net generating Capacity | 18.1 | 18.1 | 18.1 | 18.1 | 19.2 | 19.2 | 18.8 | 18.8
Non-Usable Capacity | 4.7 | 4.7 | 4.7 | 2.1 | 5 | 2.2 | 5 | 2.2
Maintenance and Overhauls | 0 | 1 | 0 | 1 | 0 | 1 | 0 | 1
Outages | 1.2 | 1.2 | 1.2 | 1.2 | 1.2 | 1.2 | 1.2 | 1.2
System Service Reserve | 1 | 1 | 1 | 1 | 1 | 1 | 1 | 1
Unavailable Capacity | 6.9 | 7.9 | 6.9 | 5.3 | 7.2 | 5.4 | 7.2 | 5.4
Reliable Available Capacity | 11.2 | 10.2 | 11.2 | 12.8 | 12 | 13.8 | 11.6 | 13.4
Load | 9.8 | 8.4 | 10.2 | 8.7 | 10.4 | 8.9 | 11 | 9.4
Load Management | 0 | 0 | 0 | 0 | 0 | 0 | 0 | 0
Remaining Capacity | 1.4 | 1.8 | 1 | 4.1 | 1.6 | 4.9 | 0.6 | 4
Spare Capacity | 1.3 | 1.3 | 1.3 | 1.3 | 1.3 | 1.3 | 1.3 | 1.3
Margin Against Seasonal Peak Load | 0.7 | 0.2 | 0.7 | 0.2 | 0.7 | 0.2 | 0.7 | 0.2
Adequacy Reference Margin | 2 | 1.5 | 2 | 1.5 | 2 | 1.5 | 2 | 1.5
Import Capacity | 6.5 | 6.5 | 6.5 | 6.5 | 6.5 | 6.5 | 9 | 9
Export Capacity | 6.5 | 6.5 | 6.5 | 6.5 | 6.5 | 6.5 | 10 | 10

## CZ
Installierte Leistung in MW
| 2013 | 2013 | 2014 | 2013 | 2014
| EUROSTAT | ERU | ERU | entsoe | entsoe
Konventionelle Energieträger | 16501 | 16447.6 | 17323 | 13700 | 14070
Fossile Brennstoffe | 12211 | 12157.6 | 13033 | 10100 | 10350
- Braunkohle | - | - | - | 7800 | 7630
- Steinkohle | - | - | - | 1500 | 1250
- Kohlederivate / sonstige Kohle | - | - | - | - | -
- Öl und Ölderivate | - | - | - | 0 | 40
- Erdgas | - | 1338.1 | 2196.3 | 600 | 1390
- GuD | - | 518 | 1363 | - | -
- Gastrubine | - | 820.1 | 833.3 | - | -
- Mischfeuerung | - | - | - | 100 | 0
Kernkraft | 4290 | 4290 | 4290 | 3600 | 3720
Erneuerbare Energieträger | 4578 | 4631.6 | 4597.4 | 4500 | 5360
Wasserkraft | 2252 | 2229.2 | 2251.9 | 2100 | 2150
- Laufwasserkraftwerke | - | - | - | - | -
- Speicherwasser inkl. Pumpspeicher | - | - | - | - | -
- Pumpspeicher | - | 1146.5 | 1171.5 | - | -
Wind | 262 | 270 | 278.1 | 200 | 310
- On - shore | - | - | - | 200 | 310
- Off - shore | - | - | - | 0 | 0
Solar | 2064 | 2132.4 | 2067.4 | 2000 | 2150
- PV | 2064 | 2132.4 | 2067.4 | - | -
- Thermal | - | - | - | - | -
Geothermie | - | - | - | - | -
Gezeiten-. Wellen- u. Ozeankraftwerk | - | - | - | - | -
Biogene Brennstoffe | - | - | - | 200 | 360
- Biomasse | - | - | - | 200 | 360
- Biogas | - | - | - | - | -
- Klär- und Deponiegas | - | - | - | - | -
- Sonstige | - | - | - | - | -
Sonstige | 0 | 0 | 0 | - | -
Summe | 21079 | 21079.2 | 21920.4 | 18200 | 19430
Installed capacity in the Czech electricity grid and its breakdown by Czech Regions as at 31 December 2014 [MW]
| 2013 | 2014
Total | 21079.2 | 21920.3
Nuclear (NPP) | 4290 | 4290
Thermal (TPS) | 10819.5 | 10836.7
Combined cycle (CC) | 518 | 1363
Gas fired (GFPS) | 820.1 | 833.3
Hydro (HE) | 1082.7 | 1080.4
Pumped storage (PSHE) | 1146.5 | 1171.5
Wind (WPP) | 270 | 278.1
Photovoltaic (PV) | 2132.4 | 2067.4
Quelle:Yearly Report on the Operation of the Czech Electricity Grid for 2014 - http://www.eru.cz/en/elektrina/statistika-a-sledovani-kvality/rocni-zpravy-o-provozu
2013
Installed Electricity Capacity - MW | 21079
Combustible Fuels | 12211
Nuclear | 4290
Hydro | 2252
Wind | 262
Solar PV | 2064
Solar Thermal | 0
Geothermal | 0
Tide, Wave and Ocean | 0
Other Sources | 0
Quelle: http://ec.europa.eu/energy/en/statistics/country
Rechtslage
unbekannt
ENTSO-E System Adequacy Forecast 2014 - 2025 ( Database: 20.05.2014 )
Country: | CZECH REPUBLIC
National Representativeness Index (%):
Generation Scenario: | Conservative Scenario B
insert datetime: | 28.01.2014 10:11:00
update datetime: | 30.01.2014 11:45:00
This data may not be used without mentioning the source: 'Data provided by ENTSO-E'
| 2014 |  | 2015 |  | 2016 |  | 2020 |  | 2025
National Power Data | January 19:00 pm | July 11:00 am | January 19:00 pm | July 11:00 am | January 19:00 pm | July 11:00 am | January 19:00 pm | July 11:00 am | January 19:00 pm | July 11:00 am
Nuclear Power | 3.72 | 3.72 | 3.72 | 3.72 | 3.72 | 3.72 | 3.72 | 3.72 | 3.72 | 3.72
Fossil Fuels | 10.35 | 10.35 | 11.68 | 11.68 | 11.54 | 11.54 | 10.67 | 10.67 | 8.06 | 8.06
Lignite | 7.63 | 7.63 | 8.86 | 8.86 | 8.66 | 8.66 | 7.79 | 7.79 | 5.41 | 5.41
Hard Coal | 1.25 | 1.25 | 1.24 | 1.24 | 1.24 | 1.24 | 1.06 | 1.06 | 0.67 | 0.67
Gas | 1.39 | 1.39 | 1.49 | 1.49 | 1.53 | 1.53 | 1.72 | 1.72 | 1.83 | 1.83
Oil | 0.04 | 0.04 | 0.05 | 0.05 | 0.05 | 0.05 | 0.05 | 0.05 | 0.02 | 0.02
Mixed Fuels | 0 | 0 | 0 | 0 | 0 | 0 | 0 | 0 | 0 | 0
Renewable Energy Sources (other than hydro) | 3.21 | 3.21 | 3.39 | 3.39 | 3.5 | 3.5 | 3.95 | 3.95 | 4.76 | 4.76
Wind | 0.31 | 0.31 | 0.36 | 0.36 | 0.4 | 0.4 | 0.57 | 0.57 | 0.72 | 0.72
of which onshore | 0.31 | 0.31 | 0.36 | 0.36 | 0.4 | 0.4 | 0.57 | 0.57 | 0.72 | 0.72
of which offshore | 0 | 0 | 0 | 0 | 0 | 0 | 0 | 0 | 0 | 0
Solar | 2.15 | 2.15 | 2.23 | 2.23 | 2.29 | 2.29 | 2.5 | 2.5 | 3.06 | 3.06
Biomass | 0.36 | 0.36 | 0.38 | 0.38 | 0.38 | 0.38 | 0.39 | 0.39 | 0.48 | 0.48
Hydro power (total) | 2.15 | 2.15 | 2.15 | 2.15 | 2.16 | 2.16 | 2.2 | 2.2 | 2.2 | 2.2
of which renewable hydro generation | 0.25 | 0.25 | 0.25 | 0.25 | 0.25 | 0.25 | 0.25 | 0.25 | 0.25 | 0.25
Not Clearly Identifiable Energy Sources | 0 | 0 | 0 | 0 | 0 | 0 | 0 | 0 | 0 | 0
Net generating Capacity | 19.43 | 19.43 | 20.94 | 20.94 | 20.92 | 20.92 | 20.54 | 20.54 | 18.74 | 18.74
Non-Usable Capacity | 3.62 | 2.31 | 3.74 | 2.38 | 3.83 | 2.44 | 4.18 | 2.69 | 4.44 | 2.62
Maintenance and Overhauls | 1.32 | 2.65 | 1.43 | 2.85 | 1.43 | 2.85 | 1.4 | 2.8 | 1.28 | 2.55
Outages | 0.31 | 0.31 | 0.33 | 0.33 | 0.33 | 0.33 | 0.32 | 0.32 | 0.29 | 0.29
System Service Reserve | 1.24 | 1.24 | 1.25 | 1.25 | 1.25 | 1.25 | 1.27 | 1.27 | 1.31 | 1.31
Unavailable Capacity | 6.49 | 6.51 | 6.75 | 6.81 | 6.84 | 6.87 | 7.17 | 7.08 | 7.32 | 6.77
Reliable Available Capacity | 12.94 | 12.92 | 14.19 | 14.13 | 14.08 | 14.05 | 13.37 | 13.46 | 11.42 | 11.97
Load | 10.06 | 8.22 | 10.17 | 8.31 | 10.34 | 8.45 | 11.06 | 9.04 | 11.76 | 9.61
Load Management | 0 | 0 | 0 | 0 | 0 | 0 | 0 | 0 | 0 | 0
Remaining Capacity | 2.88 | 4.7 | 4.02 | 5.82 | 3.74 | 5.6 | 2.31 | 4.42 | -0.34 | 2.36
Spare Capacity | 0.97 | 0.97 | 1.05 | 1.05 | 1.05 | 1.05 | 1.03 | 1.03 | 0.94 | 0.94
Margin Against Seasonal Peak Load | 1.06 | 0.37 | 1.07 | 0.38 | 1.09 | 0.39 | 1.16 | 0.41 | 1.23 | 0.44
Adequacy Reference Margin | 2.03 | 1.34 | 2.12 | 1.43 | 2.14 | 1.44 | 2.19 | 1.44 | 2.17 | 1.38
Import Capacity | 3.4 | 3.4 | 3.4 | 3.4 | 4.1 | 4.1 | 4.1 | 4.1 | 4.1 | 4.1
Export Capacity | 5.2 | 5.2 | 5.2 | 5.2 | 5.5 | 5.5 | 5.5 | 5.5 | 5.5 | 5.5
ENTSO-E System Adequacy Forecast 2013 - 2020 ( Database: 15.03.2013 )
Country: | CZECH REPUBLIC
National Representativeness Index (%):
Generation Scenario: | Conservative Scenario B
insert datetime: | 17.08.2012 14:41:00
update datetime: | 27.09.2012 15:21:00
This data may not be used without mentioning the source: 'Data provided by ENTSO-E'
| 2013 |  | 2015 |  | 2016 |  | 2020
National Power Data | January 19:00 pm | July 11:00 am | January 19:00 pm | July 11:00 am | January 19:00 pm | July 11:00 am | January 19:00 pm | July 11:00 am
Nuclear Power | 3.6 | 3.6 | 3.6 | 3.6 | 3.6 | 3.6 | 3.6 | 3.6
Fossil Fuels | 10.1 | 10.1 | 11 | 11 | 11.6 | 11.6 | 11.1 | 11.1
Lignite | 7.8 | 7.8 | 8 | 8 | 8.6 | 8.6 | 7.5 | 7.5
Hard Coal | 1.5 | 1.5 | 1.5 | 1.5 | 1.5 | 1.5 | 0.9 | 0.9
Gas | 0.6 | 0.6 | 1.4 | 1.4 | 1.4 | 1.4 | 2.6 | 2.6
Oil | 0 | 0
Mixed Fuels | 0.1 | 0.1 | 0.1 | 0.1 | 0.1 | 0.1 | 0.1 | 0.1
Renewable Energy Sources (other than hydro) | 2.4 | 2.4 | 2.7 | 2.7 | 2.8 | 2.8 | 3.1 | 3.1
Wind | 0.2 | 0.2 | 0.4 | 0.4 | 0.4 | 0.4 | 0.6 | 0.6
of which onshore | 0.2 | 0.2 | 0.4 | 0.4 | 0.4 | 0.4 | 0.6 | 0.6
of which offshore | 0 | 0
Solar | 2 | 2 | 2 | 2 | 2 | 2 | 2.1 | 2.1
Biomass | 0.2 | 0.2 | 0.3 | 0.3 | 0.5 | 0.5 | 0.5 | 0.5
Hydro power (total) | 2.1 | 2.1 | 2.1 | 2.1 | 2.1 | 2.1 | 2.1 | 2.1
of which renewable hydro generation | 0.4 | 0.4 | 0.4 | 0.4 | 0.4 | 0.4 | 0.4 | 0.4
Not Clearly Identifiable Energy Sources
Net generating Capacity | 18.2 | 18.2 | 19.4 | 19.4 | 20.1 | 20.1 | 19.9 | 19.9
Non-Usable Capacity | 3.3 | 1.3 | 3.6 | 1.6 | 3.7 | 1.7 | 4 | 1.9
Maintenance and Overhauls | 1.3 | 1.3 | 1.3 | 1.3 | 1.3 | 1.3 | 1.3 | 1.3
Outages | 0.45 | 0.45 | 0.45 | 0.45 | 0.45 | 0.45 | 0.45 | 0.45
System Service Reserve | 1.5 | 1.5 | 1.5 | 1.5 | 1.5 | 1.5 | 1.5 | 1.5
Unavailable Capacity | 6.55 | 4.55 | 6.9 | 4.9 | 7 | 5 | 7.3 | 5.2
Reliable Available Capacity | 11.65 | 13.65 | 12.5 | 14.5 | 13.1 | 15.1 | 12.6 | 14.7
Load | 10.1 | 7.9 | 10.6 | 8.2 | 10.7 | 8.3 | 11.2 | 8.7
Load Management
Remaining Capacity | 1.55 | 5.75 | 1.9 | 6.3 | 2.4 | 6.8 | 1.4 | 6
Spare Capacity | 0.9 | 0.9 | 1 | 1 | 1 | 1 | 1 | 1
Margin Against Seasonal Peak Load | 0.2 | 0.2 | 0.2 | 0.2 | 0.2 | 0.2 | 0.2 | 0.2
Adequacy Reference Margin | 1.1 | 1.1 | 1.2 | 1.2 | 1.2 | 1.2 | 1.2 | 1.2
Import Capacity | 3 | 2.8 | 3.3 | 3 | 3.3 | 3 | 3.3 | 3
Export Capacity | 3.8 | 3.5 | 4.2 | 3.7 | 4.2 | 3.7 | 4.2 | 3.7

## DE
Installierte Leistung in MW
| 2013 | 2013 | 2014 | 2013 | 2014
| EUROSTAT | BMWi | BMWi | entsoe | entsoe
Konventionelle Energieträger | 103436 | 94614.6 | 100162.1 | 96270 | 95220
Fossile Brennstoffe | 91368 | 81918.6 | 87466.1 | 84220 | 83150
- Braunkohle | - | 23107.1 | 23319.3 | 21280 | 21240
- Steinkohle | - | 29179.6 | 34377.7 | 31080 | 30000
- Kohlederivate / sonstige Kohle | - | - | - | - | -
- Öl und Ölderivate | - | 2905.9 | 2874.3 | 3840 | 3450
- Erdgas | - | 26726 | 26894.8 | 28020 | 28460
- GuD | - | - | - | - | -
- Gastrubine | - | - | - | - | -
- Mischfeuerung | - | in Steinkohle inkludiert | in Steinkohle inkludiert | 0 | 0
Kernkraft | 12068 | 12696 | 12696 | 12050 | 12070
Erneuerbare Energieträger | 82261 | 87463 | 94639.5 | 81450 | 87680
Wasserkraft | 11240 | 10314 | 10319.5 | 11150 | 10750
- Laufwasserkraftwerke | - | - | - | - | -
- Speicherwasser inkl. Pumpspeicher | - | - | - | - | -
- Pumpspeicher | - | - | - | - | -
Wind | 34660 | 34271 | 39193 | 31600 | 34720
- On - shore | - | - | - | 31200 | 33840
- Off - shore | - | - | - | 400 | 880
Solar | 36337 | 36337 | 38236 | 33000 | 36330
- PV | 36335 |  |  | - | -
- Thermal | 2 |  |  | - | -
Geothermie | 24 | 24 | 24 | - | -
Gezeiten-. Wellen- u. Ozeankraftwerk | - | - | - | - | -
Biogene Brennstoffe | - | 6517 | 6867 | 5700 | 5880
- Biomasse | - | 6517 | 6867 | 5700 | 5880
- Biogas | - | - | - | - | -
- Klär- und Deponiegas | - | - | - | - | -
- Sonstige | - | - | - | - | -
Sonstige | 0.42 | 7610.3 | 7039 | - | -
Summe | 185697.42 | 189687.9 | 201840.6 | 182160 | 188180
Bruttostromerzeug ungskapazitäten ( Stand jeweils am Ende des Jahres ) - in MW
Bruttostromerzeugungskapazitäten ( Stand jeweils am Ende des Jahres ) - in GW
|  |  | 2013 | 2014 |  | Quelle: Bundesministerium für Wirtschaft und Energie, Statistisches Bundesamt, Arbeitsgruppe Erneuerbare Energien-Statistik (AGEE-Stat)
Steinkohlen einschl. Mischfeuerung |  |  | 29179.6 | 34377.7 |  | 1) ab 1998: Kapazität aus gesamten Windkraftanlagen gemäß AGEE-Stat
Braunkohlen |  |  | 23107.1 | 23319.3 |  | 2) bis 1997 einschließlich Windkraftanlagen der öffentlichen Versorgungsunternehmen
Heizöl |  |  | 2905.9 | 2874.3 |  | 3) bis 1997 einschließlich Windkraftanlagen öffentlicher Versorgungsunternehmen, ab 1998 einschließlich aller Windkraftanlagen
Gase |  |  | 26726 | 26894.8 |  | 4) Kapazität aus gesamten Windkraftanlagen gemäß AGEE-Stat
Kernenergie 5) |  |  | 12696 | 12696 |  | 5) unter Berücksichtigung der Atomgesetznovelle vom 31.07.2011 zum Ausstieg aus der Kernenergie
Wasser |  |  | 10314 | 10319.5
Wind 1) |  |  | 34271 | 39193
Photovoltaik |  |  | 36337 | 38236
Geothermie |  |  | 24 | 24
Biomasse |  |  | 6517 | 6867
Sonstige 2) |  |  | 7610.3 | 7039
Insgesamt 3) |  |  | 189687.9 | 201840.6
Quelle: http://www.bmwi.de/DE/Themen/Energie/Energiedaten-und-analysen/Energiedaten/energietraeger.html
2013
Installed Electricity Capacity - MW |  |  | 186117
Combustible Fuels |  |  | 91368
Nuclear |  |  | 12068
Hydro |  |  | 11240
Wind |  |  | 34660
Solar PV |  |  | 36335
Solar Thermal |  |  | 2
Geothermal |  |  | 24
Tide, Wave and Ocean |  |  | 0
Other Sources |  |  | 420
Quelle: http://ec.europa.eu/energy/en/statistics/country
Rechtslage
Sie dürfen: Teilen — das Material in jedwedem Format oder Medium vervielfältigen und weiterverbreiten und zwar für beliebige Zwecke, sogar kommerziell. Der Lizenzgeber kann diese Freiheiten nicht widerrufen solange Sie sich an die Lizenzbedingungen halten. Unter folgenden Bedingungen: Namensnennung — Sie müssen angemessene Urheber- und Rechteangaben machen, einen Link zur Lizenz beifügen und angeben, ob Änderungen vorgenommen wurden. Diese Angaben dürfen in jeder angemessenen Art und Weise gemacht werden, allerdings nicht so, dass der Eindruck entsteht, der Lizenzgeber unterstütze gerade Sie oder Ihre Nutzung besonders. Keine Bearbeitungen — Wenn Sie das Material remixen, verändern oder darauf anderweitig direkt aufbauen dürfen Sie die bearbeitete Fassung der Materials nicht verbreiten. Keine weiteren Einschränkungen — Sie dürfen keine zusätzlichen Klauseln oder technische Verfahren einsetzen, die anderen rechtlich irgendetwas untersagen, was die Lizenz erlaubt.
ENTSO-E System Adequacy Forecast 2014 - 2025 ( Database: 20.05.2014 )
Country: | GERMANY
National Representativeness Index (%): | 100
Generation Scenario: | Conservative Scenario B
insert datetime: | 20.01.2014 15:48:00
update datetime: | 05.02.2014 11:10:00
This data may not be used without mentioning the source: 'Data provided by ENTSO-E'
| 2014 |  | 2015 |  | 2016 |  | 2020 |  | 2025
National Power Data | January 19:00 pm | July 11:00 am | January 19:00 pm | July 11:00 am | January 19:00 pm | July 11:00 am | January 19:00 pm | July 11:00 am | January 19:00 pm | July 11:00 am
Nuclear Power | 12.07 | 12.07 | 12.07 | 12.07 | 10.79 | 10.79 | 8.11 | 8.11 | 0 | 0
Fossil Fuels | 83.15 | 83.15 | 81.92 | 81.92 | 80.6 | 80.6 | 74.33 | 74.33 | 69.26 | 69.26
Lignite | 21.24 | 21.24 | 21.24 | 21.24 | 21.19 | 21.19 | 18.46 | 18.46 | 15.43 | 15.43
Hard Coal | 30 | 30 | 28.83 | 28.83 | 27.89 | 27.89 | 25.55 | 25.55 | 24.94 | 24.94
Gas | 28.46 | 28.46 | 29.17 | 29.17 | 29.05 | 29.05 | 27.91 | 27.91 | 27.23 | 27.23
Oil | 3.45 | 3.45 | 2.68 | 2.68 | 2.47 | 2.47 | 2.41 | 2.41 | 1.65 | 1.65
Mixed Fuels | 0 | 0 | 0 | 0 | 0 | 0 | 0 | 0 | 0 | 0
Renewable Energy Sources (other than hydro) | 76.93 | 80.59 | 85.56 | 87.91 | 90.76 | 93.1 | 109.71 | 110.86 | 132.4 | 132.4
Wind | 34.72 | 36.61 | 39 | 40.17 | 41.89 | 43.24 | 53.61 | 54.17 | 67.7 | 67.7
of which onshore | 33.84 | 34.73 | 36.29 | 37.03 | 38.26 | 38.87 | 45.6 | 46.1 | 55 | 55
of which offshore | 0.88 | 1.88 | 2.71 | 3.14 | 3.63 | 4.37 | 8.01 | 8.07 | 12.7 | 12.7
Solar | 36.33 | 38.07 | 40.47 | 41.64 | 42.63 | 43.59 | 48.92 | 49.49 | 56 | 56
Biomass | 5.88 | 5.91 | 6.09 | 6.1 | 6.24 | 6.27 | 7.18 | 7.2 | 8.7 | 8.7
Hydro power (total) | 10.75 | 10.75 | 10.8 | 10.8 | 10.83 | 10.83 | 13.12 | 13.12 | 15.41 | 15.41
of which renewable hydro generation | 4.4 | 4.4 | 4.45 | 4.45 | 4.48 | 4.48 | 4.58 | 4.58 | 4.7 | 4.7
Not Clearly Identifiable Energy Sources | 5.28 | 5.28 | 5.43 | 5.43 | 5.67 | 5.67 | 5.63 | 5.63 | 5.91 | 5.91
Net generating Capacity | 188.18 | 191.84 | 195.78 | 198.13 | 198.65 | 200.99 | 210.9 | 212.05 | 222.98 | 222.98
Non-Usable Capacity | 81.4 | 85 | 90.23 | 92.56 | 95.31 | 97.62 | 109.65 | 110.78 | 131.71 | 131.71
Maintenance and Overhauls | 1.42 | 11.43 | 3.29 | 12.97 | 3.2 | 12.61 | 2.89 | 11.38 | 2.42 | 9.56
Outages | 4.87 | 4.87 | 4.81 | 4.81 | 4.69 | 4.69 | 4.19 | 4.19 | 3.5 | 3.5
System Service Reserve | 5.03 | 4.25 | 5.03 | 4.25 | 5.03 | 4.25 | 5.03 | 4.25 | 5.03 | 4.25
Unavailable Capacity | 92.72 | 105.55 | 103.36 | 114.59 | 108.23 | 119.17 | 121.76 | 130.6 | 142.66 | 149.02
Reliable Available Capacity | 95.46 | 86.29 | 92.42 | 83.54 | 90.42 | 81.82 | 89.14 | 81.45 | 80.32 | 73.96
Load | 87.65 | 79.4 | 87.65 | 79.4 | 87.65 | 79.4 | 87.65 | 79.4 | 87.65 | 79.4
Load Management | 0.8 | 0.8 | 0.8 | 0.8 | 0.8 | 0.8 | 0.8 | 0.8 | 0.8 | 0.8
Remaining Capacity | 8.61 | 7.69 | 5.57 | 4.94 | 3.57 | 3.22 | 2.29 | 2.85 | -6.53 | -4.64
Spare Capacity | 0 | 0 | 0 | 0 | 0 | 0 | 0 | 0 | 0 | 0
Margin Against Seasonal Peak Load | 0 | 0 | 0 | 0 | 0 | 0 | 0 | 0 | 0 | 0
Adequacy Reference Margin | 0 | 0 | 0 | 0 | 0 | 0 | 0 | 0 | 0 | 0
Import Capacity | 17.91 | 17.91 | 17.91 | 17.91 | 17.91 | 17.91 | 27.9 | 27.9 | 27.9 | 27.9
Export Capacity | 16.95 | 16.95 | 16.95 | 16.95 | 16.95 | 16.95 | 25.8 | 25.8 | 25.8 | 25.8
ENTSO-E System Adequacy Forecast 2013 - 2020 ( Database: 15.03.2013 )
Country: | GERMANY
National Representativeness Index (%): | 100
Generation Scenario: | Conservative Scenario B
insert datetime: | 01.10.2012 13:08:00
update datetime: | 01.10.2012 13:43:00
This data may not be used without mentioning the source: 'Data provided by ENTSO-E'
| 2013 |  | 2015 |  | 2016 |  | 2020
National Power Data | January 19:00 pm | July 11:00 am | January 19:00 pm | July 11:00 am | January 19:00 pm | July 11:00 am | January 19:00 pm | July 11:00 am
Nuclear Power | 12.05 | 12.05 | 12.05 | 12.05 | 10.77 | 10.77 | 8.1 | 8.1
Fossil Fuels | 84.22 | 84.22 | 85.91 | 85.91 | 86.76 | 86.76 | 83.73 | 83.73
Lignite | 21.28 | 21.28 | 20.71 | 20.71 | 20.1 | 20.1 | 19.22 | 19.22
Hard Coal | 31.08 | 31.08 | 32.03 | 32.03 | 31.52 | 31.52 | 28.99 | 28.99
Gas | 28.02 | 28.02 | 30.1 | 30.1 | 32.07 | 32.07 | 32.45 | 32.45
Oil | 3.84 | 3.84 | 3.07 | 3.07 | 3.07 | 3.07 | 3.07 | 3.07
Mixed Fuels | 0 | 0 | 0 | 0 | 0 | 0 | 0 | 0
Renewable Energy Sources (other than hydro) | 70.3 | 74.8 | 89.9 | 98 | 101.9 | 103.3 | 117.8 | 120
Wind | 31.6 | 32.7 | 37.3 | 39.1 | 41.3 | 42.7 | 53.4 | 54.8
of which onshore | 31.2 | 32 | 34.2 | 35 | 36.3 | 37 | 43.6 | 44.5
of which offshore | 0.4 | 0.7 | 3.1 | 4.1 | 5 | 5.7 | 9.8 | 10.3
Solar | 33 | 36.3 | 46.1 | 52.3 | 53.7 | 53.7 | 56.4 | 57.1
Biomass | 5.7 | 5.8 | 6.5 | 6.6 | 6.9 | 6.9 | 8 | 8.1
Hydro power (total) | 11.15 | 11.15 | 11.6 | 11.6 | 11.9 | 11.9 | 12.2 | 12.2
of which renewable hydro generation | 4.8 | 4.8 | 4.8 | 4.8 | 4.8 | 4.8 | 4.9 | 4.9
Not Clearly Identifiable Energy Sources | 4.44 | 4.44 | 4.41 | 4.41 | 4.41 | 4.41 | 4.43 | 4.43
Net generating Capacity | 182.16 | 186.66 | 203.87 | 211.97 | 215.74 | 217.14 | 226.26 | 228.46
Non-Usable Capacity | 73.78 | 78.22 | 93 | 101.03 | 104.82 | 106.21 | 120.17 | 122.31
Maintenance and Overhauls | 3.37 | 13.29 | 3.43 | 13.52 | 3.41 | 13.46 | 3.21 | 12.67
Outages | 7.17 | 7.17 | 7.31 | 7.31 | 7.35 | 7.35 | 7 | 7
System Service Reserve | 4.8 | 4.8 | 4.8 | 4.8 | 4.8 | 4.8 | 4.8 | 4.8
Unavailable Capacity | 89.12 | 103.48 | 108.54 | 126.66 | 120.38 | 131.82 | 135.18 | 146.78
Reliable Available Capacity | 93.04 | 83.18 | 95.33 | 85.31 | 95.36 | 85.32 | 91.08 | 81.68
Load | 91.77 | 76.86 | 91.9 | 76.86 | 91.9 | 76.86 | 91.9 | 76.86
Load Management | 0 | 0 | 0 | 0 | 0 | 0 | 0 | 0
Remaining Capacity | 1.27 | 6.32 | 3.43 | 8.45 | 3.46 | 8.46 | -0.82 | 4.82
Spare Capacity | 4.81 | 4.81 | 4.9 | 4.9 | 4.88 | 4.88 | 4.59 | 4.59
Margin Against Seasonal Peak Load | 0 | 0 | 0 | 0 | 0 | 0 | 0 | 0
Adequacy Reference Margin | 4.81 | 4.81 | 4.9 | 4.9 | 4.88 | 4.88 | 4.59 | 4.59
Import Capacity | 16.9 | 16.9 | 19.8 | 19.8 | 19.8 | 19.8 | 30.5 | 30.5
Export Capacity | 14.3 | 14.3 | 17.5 | 17.5 | 17.5 | 17.5 | 29 | 29

## DK
Installierte Leistung in MW
| 2013 | 2013 | 2014 | 2013 | 2014
| EUROSTAT | DEA | DEA | entsoe | entsoe
Konventionelle Energieträger | 8157 | 7581.4 | - | 6310 | 4650
Fossile Brennstoffe | 8157 | 7581.4 | - | 6310 | 4650
- Braunkohle | - | - | - | 0 | 0
- Steinkohle | - | - | - | 1950 | 2410
- Kohlederivate / sonstige Kohle | - | - | - | - | -
- Öl und Ölderivate | - | - | - | 730 | 50
- Erdgas | - | - | - | 2710 | 2190
- GuD | - | - | - | - | -
- Gastrubine | - | - | - | - | -
- Mischfeuerung | - | - | - | 920 | 0
Kernkraft | - | - | - | 0 | 0
Erneuerbare Energieträger | 5390 | 5389.85 | - | 5450 | 6790
Wasserkraft | 9 | 8.73 | - | 10 | 10
- Laufwasserkraftwerke | - | - | - | - | -
- Speicherwasser inkl. Pumpspeicher | - | - | - | - | -
- Pumpspeicher | - | - | - | - | -
Wind | 4810 | 4810.32 | - | 4760 | 4800
- On - shore | - | - | - | 3620 | 3530
- Off - shore | - | - | - | 1140 | 1270
Solar | 571 | 570.8 | - | 200 | 560
- PV | 571 | - | - | - | -
- Thermal | - | - | - | - | -
Geothermie | - | - | - | - | -
Gezeiten-. Wellen- u. Ozeankraftwerk | - | - | - | - | -
Biogene Brennstoffe | - | - | - | 470 | 1420
- Biomasse | - | - | - | 470 | 1420
- Biogas | - | - | - | - | -
- Klär- und Deponiegas | - | - | - | - | -
- Sonstige | - | - | - | - | -
Sonstige | 0 | 577.57 | - | - | -
Summe | 13547 | 13548.82 | - | 11760 | 11440
Electricity capacity | [7 empty] | Change % | Share %
[MW] | 1994 | 2000 | 2005 | 2010 | 2011 | 2012 | 2013 | 94 - '13 | 2013
Total electricity capacity | 10767.49 | 12597.73 | 13087.9 | 13450.11 | 13603.19 | 14212.3 | 13550 | 37.92 | 104.49
Large-scale units | 9126.14 | 8159.89 | 7710.5 | 7174.7 | 7174.7 | 7174.7 | 5692.8 | -23.36 | 49.21
- Electricity | 2186.34 | 1428.59 | 833.8 | 840.1 | 840.1 | 840.1 | 840.8 | -61.54 | 5.92
- CHP | 6939.8 | 6731.3 | 6876.7 | 6334.6 | 6334.6 | 6334.6 | 4852 | -11.33 | 43.3
Small-scale units | 772.55 | 1462.01 | 1578.71 | 1819.35 | 1815.93 | 1829.21 | 1888.6 | 144.46 | 13.29
Autoproducers | 339.18 | 574.37 | 656.75 | 637.82 | 634.6 | 634.05 | 577.57 | 70.28 | 4.06
Solar | 0.1 | 1 | 3 | 7.1 | 16.6 | 402.3 | 570.8 | 570700 | 4.02
Wind | 521.22 | 2390.16 | 3127.94 | 3801.94 | 3952.09 | 4162.79 | 4810.32 | 822.9 | 33.85
Hydro power units | 8.3 | 10.3 | 11 | 9.2 | 9.26 | 9.26 | 8.73 | 5.22 | 0.06
Quelle: Figures 2013 - http://www.ens.dk/en/info/facts-figures/energy-statistics-indicators-energy-efficiency/annual-energy-statistics
2013
Installed Electricity Capacity - MW | 13547
Combustible Fuels | 8157
Nuclear | 0
Hydro | 9
Wind | 4810
Solar PV | 571
Solar Thermal | 0
Geothermal | 0
Tide, Wave and Ocean | 0
Other Sources | 0
Quelle: http://ec.europa.eu/energy/en/statistics/country
Rechtslage
Copyright und Haftungsausschluss Informationen zu www.ens.dk wiedergegeben ist so genau wie möglich und aktualisiert. DEA stellt fest, dass www.ens.dk enthält historische Informationen, zum Beispiel. ein News-Archiv. Es ist daher wichtig, dass Sie als Anwender - vor allem für Suchanfragen - ist sich der Datierung des Materials. Informationen auf dieser Website wird ohne Gewährleistung jeglicher Art zur Verfügung gestellt und die DEA nicht für direkte, indirekte Verluste oder Schäden, die durch die Inhalte dieser Webseiten nicht verantwortlich, ob diese aufgrund von Fehlern oder Unangemessenheit des Materials oder aus anderen Gründen ist. Links zu anderen Websites DEA Website enthält Links zu anderen Websites. Als Nutzer www.ens.dk beachten Sie bitte, dass wir nicht für die Sicherheit anderer Websites verantwortlich. DEA Garantie daher, dass diese Websites oder der Server, auf dem sie sich befinden, keine Viren oder andere schädliche Elemente enthalten. DEA bezieht sich nur auf solche Links als Service und Informationen von einem Link zu einer bestimmten Website bedeutet nicht, dass die DEA übernimmt den Inhalt der Webseite. Copyright Das Copyright für die Website und die Rechte, um den Inhalt und Design gehören zu der DEA. Es ist kostenfrei, um Material zu kopieren - von der Website - - mit Ausnahme der Bilder elektronisch oder in Papierform - vorausgesetzt, dass die DEA erklärte die Quelle. Es ist nicht erlaubt, zu ändern oder zu verfälschen den Inhalt des Materials. In Bezug. Bilder, Formen, Abbildungen, inklusive Logo, muss die Erlaubnis von der DEA vor möglich erhalten werden. verwenden. Datenschutz Wenn Sie sich für unseren elektronischen Newsletter, bitten wir um Ihren Namen und Ihre E-Mail wissen. Die Informationen werden in einer Datenbank, die nur verwendet wird, um Nachrichten für Sie ausgestrahlt gespeichert und nur die DEA Zugriff hat. DEA werden Ihre Daten nicht weitergeben an andere Organisationen oder Unternehmen.
ENTSO-E System Adequacy Forecast 2014 - 2025 ( Database: 20.05.2014 )
Country: | DENMARK
National Representativeness Index (%): | 100
Generation Scenario: | Conservative Scenario B
insert datetime: | 05.02.2014 11:31:00
update datetime: | 05.02.2014 12:30:00
This data may not be used without mentioning the source: 'Data provided by ENTSO-E'
| 2014 |  | 2015 |  | 2016 |  | 2020 |  | 2025
National Power Data | January 19:00 pm | July 11:00 am | January 19:00 pm | July 11:00 am | January 19:00 pm | July 11:00 am | January 19:00 pm | July 11:00 am | January 19:00 pm | July 11:00 am
Nuclear Power | 0 | 0 | 0 | 0 | 0 | 0 | 0 | 0 | 0 | 0
Fossil Fuels | 4.65 | 4.65 | 4.58 | 4.58 | 4.26 | 4.26 | 2.28 | 2.28 | 1.88 | 1.88
Lignite | 0 | 0 | 0 | 0 | 0 | 0 | 0 | 0 | 0 | 0
Hard Coal | 2.41 | 2.41 | 2.41 | 2.41 | 2.23 | 2.23 | 0.95 | 0.95 | 0.55 | 0.55
Gas | 2.19 | 2.19 | 2.12 | 2.12 | 1.98 | 1.98 | 1.31 | 1.31 | 1.31 | 1.31
Oil | 0.05 | 0.05 | 0.05 | 0.05 | 0.05 | 0.05 | 0.01 | 0.01 | 0.01 | 0.01
Mixed Fuels | 0 | 0 | 0 | 0 | 0 | 0 | 0 | 0 | 0 | 0
Renewable Energy Sources (other than hydro) | 6.78 | 6.78 | 6.96 | 6.96 | 7.26 | 7.26 | 10.06 | 10.06 | 11.04 | 11.04
Wind | 4.8 | 4.8 | 4.92 | 4.92 | 4.94 | 4.94 | 6.54 | 6.54 | 7.07 | 7.07
of which onshore | 3.53 | 3.53 | 3.65 | 3.65 | 3.67 | 3.67 | 3.77 | 3.77 | 3.9 | 3.9
of which offshore | 1.27 | 1.27 | 1.27 | 1.27 | 1.27 | 1.27 | 2.77 | 2.77 | 3.17 | 3.17
Solar | 0.56 | 0.56 | 0.62 | 0.62 | 0.69 | 0.69 | 0.94 | 0.94 | 1.27 | 1.27
Biomass | 1.42 | 1.42 | 1.42 | 1.42 | 1.63 | 1.63 | 2.58 | 2.58 | 2.7 | 2.7
Hydro power (total) | 0.01 | 0.01 | 0.01 | 0.01 | 0.01 | 0.01 | 0.01 | 0.01 | 0.01 | 0.01
of which renewable hydro generation | 0.01 | 0.01 | 0.01 | 0.01 | 0.01 | 0.01 | 0.01 | 0.01 | 0.01 | 0.01
Not Clearly Identifiable Energy Sources | 0 | 0 | 0 | 0 | 0 | 0 | 0 | 0 | 0 | 0
Net generating Capacity | 11.44 | 11.44 | 11.55 | 11.55 | 11.53 | 11.53 | 12.35 | 12.35 | 12.93 | 12.93
Non-Usable Capacity | 5.36 | 5.36 | 5.54 | 5.54 | 5.63 | 5.63 | 7.49 | 7.49 | 8.34 | 8.34
Maintenance and Overhauls | 0 | 1.52 | 0 | 1.5 | 0 | 1.48 | 0 | 1.22 | 0 | 1.15
Outages | 0.61 | 0.61 | 0.6 | 0.6 | 0.59 | 0.59 | 0.49 | 0.49 | 0.46 | 0.46
System Service Reserve | 0.6 | 0.6 | 0.6 | 0.6 | 0.6 | 0.6 | 0.6 | 0.6 | 0.6 | 0.6
Unavailable Capacity | 6.57 | 8.09 | 6.74 | 8.24 | 6.82 | 8.3 | 8.58 | 9.8 | 9.4 | 10.55
Reliable Available Capacity | 4.87 | 3.35 | 4.81 | 3.31 | 4.71 | 3.23 | 3.77 | 2.55 | 3.53 | 2.38
Load | 4.96 | 4.22 | 6.13 | 4.24 | 6.12 | 4.31 | 6.26 | 4.37 | 6.56 | 4.36
Load Management | 0 | 0 | 0 | 0 | 0 | 0 | 0 | 0 | 0 | 0
Remaining Capacity | -0.09 | -0.87 | -1.32 | -0.93 | -1.41 | -1.08 | -2.49 | -1.82 | -3.03 | -1.98
Spare Capacity | 0 | 0 | 0 | 0 | 0 | 0 | 0 | 0 | 0 | 0
Margin Against Seasonal Peak Load | 1.45 | 1.11 | 0.3 | 1.14 | 0.27 | 1.09 | 0.47 | 1.17 | 0.48 | 1.31
Adequacy Reference Margin | 1.45 | 1.11 | 0.3 | 1.14 | 0.27 | 1.09 | 0.47 | 1.17 | 0.48 | 1.31
Import Capacity | 5.08 | 5.08 | 6.12 | 6.12 | 5.78 | 5.78 | 7.88 | 7.88 | 8.38 | 8.38
Export Capacity | 5.82 | 5.82 | 6.52 | 6.52 | 6.52 | 6.52 | 8.34 | 8.34 | 8.84 | 8.84
ENTSO-E System Adequacy Forecast 2013 - 2020 ( Database: 15.03.2013 )
Country: | DENMARK
National Representativeness Index (%): | 100
Generation Scenario: | Conservative Scenario B
insert datetime: | 17.08.2012 12:22:00
update datetime: | 27.09.2012 10:54:00
This data may not be used without mentioning the source: 'Data provided by ENTSO-E'
| 2013 |  | 2015 |  | 2016 |  | 2020
National Power Data | January 19:00 pm | July 11:00 am | January 19:00 pm | July 11:00 am | January 19:00 pm | July 11:00 am | January 19:00 pm | July 11:00 am
Nuclear Power | 0 | 0 | 0 | 0 | 0 | 0 | 0 | 0
Fossil Fuels | 6.31 | 6.31 | 5.24 | 5.24 | 5.54 | 5.54 | 5 | 5
Lignite | 0 | 0 | 0 | 0 | 0 | 0 | 0 | 0
Hard Coal | 1.95 | 1.95 | 1.28 | 1.28 | 1.78 | 1.78 | 1.11 | 1.11
Gas | 2.71 | 2.71 | 2.29 | 2.29 | 2.08 | 2.08 | 2.21 | 2.21
Oil | 0.73 | 0.73 | 0.73 | 0.73 | 0.73 | 0.73 | 0.73 | 0.73
Mixed Fuels | 0.92 | 0.92 | 0.95 | 0.95 | 0.95 | 0.95 | 0.92 | 0.92
Renewable Energy Sources (other than hydro) | 5.44 | 5.44 | 7.3 | 7.3 | 7.91 | 7.91 | 10.27 | 10.27
Wind | 4.76 | 4.76 | 5.34 | 5.34 | 5.77 | 5.77 | 6.71 | 6.71
of which onshore | 3.62 | 3.62 | 3.89 | 3.89 | 4.03 | 4.03 | 4.57 | 4.57
of which offshore | 1.14 | 1.14 | 1.44 | 1.44 | 1.74 | 1.74 | 2.14 | 2.14
Solar | 0.2 | 0.2 | 0.43 | 0.43 | 0.6 | 0.6 | 1.3 | 1.3
Biomass | 0.47 | 0.47 | 1.54 | 1.54 | 1.54 | 1.54 | 2.26 | 2.26
Hydro power (total) | 0.01 | 0.01 | 0.01 | 0.01 | 0.01 | 0.01 | 0.01 | 0.01
of which renewable hydro generation | 0.01 | 0.01 | 0.01 | 0.01 | 0.01 | 0.01 | 0.01 | 0.01
Not Clearly Identifiable Energy Sources | 0 | 0 | 0 | 0 | 0 | 0 | 0 | 0
Net generating Capacity | 11.76 | 11.76 | 12.56 | 12.56 | 13.46 | 13.46 | 15.29 | 15.29
Non-Usable Capacity | 4.96 | 4.96 | 5.46 | 5.46 | 6.37 | 6.37 | 8.01 | 8.01
Maintenance and Overhauls | 0 | 1.36 | 0 | 1.36 | 0 | 1.42 | 0 | 1.46
Outages | 0.34 | 0.34 | 0.34 | 0.34 | 0.36 | 0.36 | 0.36 | 0.36
System Service Reserve | 1.07 | 1.07 | 1.07 | 1.07 | 1.07 | 1.07 | 1.07 | 1.07
Unavailable Capacity | 6.38 | 7.73 | 6.87 | 8.23 | 7.8 | 9.22 | 9.45 | 10.9
Reliable Available Capacity | 5.38 | 4.03 | 5.69 | 4.33 | 5.66 | 4.24 | 5.84 | 4.39
Load | 5.57 | 3.6 | 5.74 | 3.65 | 5.74 | 3.65 | 5.93 | 4.2
Load Management | 0 | 0 | 0 | 0 | 0 | 0 | 0 | 0
Remaining Capacity | -0.19 | 0.43 | -0.05 | 0.68 | -0.08 | 0.59 | -0.09 | 0.19
Spare Capacity | 0 | 0 | 0 | 0 | 0 | 0 | 0 | 0
Margin Against Seasonal Peak Load | 0.66 | 1.66 | 0.71 | 1.71 | 0.75 | 1.72 | 0.72 | 1.29
Adequacy Reference Margin | 0.66 | 1.66 | 0.71 | 1.71 | 0.75 | 1.72 | 0.72 | 1.29
Import Capacity | 5.68 | 5.68 | 6.44 | 6.44 | 6.84 | 6.84 | 9.14 | 9.14
Export Capacity | 6.42 | 6.42 | 7.34 | 7.34 | 7.34 | 7.34 | 9.14 | 9.14

## ES
Installierte Leistung in MW
| 2013 | 2013 | 2014 | 2013 | 2014
| EUROSTAT | REE | REE | entsoe | entsoe
Konventionelle Energieträger | 56770 | 50015.97 | 49856.35 | 50500 | 50390
Fossile Brennstoffe | 49786 | 42149.5 | 41989.88 | 43000 | 42810
- Braunkohle | - | 11641.67 | 11482.28 | 1200 | 3000
- Steinkohle | - |  |  | 9900 | 7510
- Kohlederivate / sonstige Kohle | - | - | - | - | -
- Öl und Ölderivate | - | 3308.82 | 3308.59 | 0 | 0
- Erdgas | - | 27199.01 | 27199.01 | 31900 | 31720
- GuD | - | 27199.01 | 27199.01 | - | -
- Gastrubine | - | - | - | - | -
- Mischfeuerung | - | - | - | 0 | 570
Kernkraft | 6984 | 7866.47 | 7866.47 | 7500 | 7580
Erneuerbare Energieträger | 49068 | 50791.0002 | 50853.4367 | 49000 | 50370
Wasserkraft | 19094 | 19894.7228 | 19901.1028 | 18800 | 19370
- Laufwasserkraftwerke | - | 15268.88 | 15275.26 | - | -
- Speicherwasser inkl. Pumpspeicher | - | - | - | - | -
- Pumpspeicher | - | 2516.9 | 2516.9 | - | -
Wind | 22958 | 22996.6003 | 23008.1108 | 22600 | 23000
- On - shore | - | - | - | 22600 | 23000
- Off - shore | - | - | - | 0 | 0
Solar | 7016 | 6948.1277 | 6955.1507 | 6600 | 6950
- PV | 4766 | 4648.6002 | 4655.6232 | - | -
- Thermal | 2250 | 2299.5275 | 2299.5275 | - | -
Geothermie | - |  |  | - | -
Gezeiten-. Wellen- u. Ozeankraftwerk | - |  |  | - | -
Biogene Brennstoffe | - | 951.5494 | 989.0724 | 900 | 940
- Biomasse | - | - | - | 900 | 940
- Biogas | - | - | - | - | -
- Klär- und Deponiegas | - | - | - | - | -
- Sonstige | - | - | - | - | -
Sonstige | - | 7223.0363 | 7218.6428 | - | -
Summe | 105838 | 108030.0065 | 107928.4295 | 99600 | 101100
www.ree.es
[9 empty] | Fecha de actualización: |  | 42313 |  | Property Rights
These files, property of Red Eléctrica de España, aim to disseminate statistical information regarding the Spanish electricity system, making it accessible to anyone interested. This statistical information is for pu blic use; it is free and can be used freely, except for commercial or advertising purposes. Red Eléctrica de España assumes no liability for damages of any kind incurred as a result of the use, application, handling, change, modification or alteration, intended or not, of such information.
Seleccione un periodo
|  | 2006 | 2007 | 2008 | 2009 | 2010 | 2011 | 2012 | 2013 | 2014 | 2015
Potencia instalada nacional (MW)
Con. Hydraulic and mixed | Hidráulica convencional y mixta | 14983.46 | 14990.2 | 15038.32 | 15038.32 | 15047.53 | 15054.89 | 15269.3 | 15268.88 | 15275.26 | 15275.26
pure pumping | Bombeo puro | 2516.9 | 2516.9 | 2516.9 | 2516.9 | 2516.9 | 2516.9 | 2516.9 | 2516.9 | 2516.9 | 3370.5
Sum Hydraulics | Hidráulica | 17500.36 | 17507.1 | 17555.22 | 17555.22 | 17564.43 | 17571.79 | 17786.2 | 17785.78 | 17792.16 | 18645.76
Nuc | Nuclear | 7729.59 | 7729.59 | 7729.59 | 7729.59 | 7790.86 | 7866.47 | 7866.47 | 7866.47 | 7866.47 | 7866.47
Coal | Carbón | 11962.84 | 11895.23 | 11897.57 | 11897.57 | 11918.55 | 12158.55 | 11624.21 | 11641.67 | 11482.28 | 11482.28
Ölderivate | Fuel + Gas | 9351.14 | 7572 | 7192 | 6025.38 | 5149.04 | 3720.93 | 3432.33 | 3308.82 | 3308.59 | 2784.34
Combined Cycle | Ciclo combinado (1) | 16683.2 | 22385.33 | 23100.12 | 24495.87 | 27138.94 | 27163.75 | 27199.01 | 27199.01 | 27199.01 | 27199.01
hydro-wind | Hidroeólica | - | - | - | - | - | - | - | - | 11.5 | 11.5
Hydraulic rest (2) | Resto hidráulica (2) | 1796.6145 | 1871.4925 | 1981.1275 | 2022.9101 | 2036.9374 | 2042.3992 | 2042.7642 | 2108.9428 | 2108.9428 | 2109.2678
Wind | Eólica | 11420.231 | 13667.821 | 16117.988 | 18869.003 | 19715.3148 | 21174.8988 | 22765.8533 | 22996.6003 | 22996.6108 | 23002.6108
PV | Solar fotovoltaica | 125.481 | 636.9281 | 3352.5527 | 3398.0961 | 3838.4487 | 4259.3511 | 4559.5297 | 4648.6002 | 4655.6232 | 4673.5015
Solar | Solar térmica | 11.02 | 11.02 | 60.92 | 232.22 | 532.02 | 998.62 | 1950.02 | 2299.5275 | 2299.5275 | 2299.5275
thermal renewable | Térmica renovable | 574.1415 | 588.1669 | 634.5719 | 782.1229 | 821.1319 | 887.0679 | 975.4094 | 951.5494 | 989.0724 | 989.0724
Thermal non-renewable / CHP and rest | Térmica no renovable/Cogeneración y resto | 6462.7767 | 6617.3067 | 6870.2877 | 7076.7896 | 7240.0358 | 7317.6473 | 7280.7038 | 7223.0363 | 7218.6428 | 7218.7428
| Total | 83617.3948 | 90481.9853 | 96491.9479 | 100084.7717 | 103745.7085 | 105161.4743 | 107482.5004 | 108030.0065 | 107928.4295 | 108282.0829
| (1) It includes open-cycle operation. | Seleccione un periodo 2013: 108030.0065
(2) It includes all units under 50 MW do not belong to any water management unit (UGH).
Fuente Comisión Nacional de los Mercados y la Competencia (CNMC) en: resto hidráulica, eólica, solar fotovoltaica, solar térmica, térmica renovable y cogeneración y resto.
Datos a 31 de diciembre. Para el año 2015 datos a octubre de 2015.
Quelle: http://www.ree.es/en/publications/statistical-data-of-spanish-electrical-system/national-indicators/national-indicators
| 1990 | 1991 | 1992 | 1993 | 1994 | 1995 | 1996 | 1997 | 1998 | 1999 | 2000 | 2001 | 2002 | 2003 | 2004 | 2005 | 2006 | 2007 | 2008 | 2009 | 2010 | 2011 | 2012 | 2013
Installed Electricity Capacity - MW | 42844 | 43029 | 43232 | 43301 | 44052 | 45621 | 46665 | 48350 | 49802 | 51266 | 53924 | 55879 | 60497 | 68906 | 69575 | 76574 | 81244 | 88719 | 93653 | 96576 | 101788 | 102806 | 105171 | 105838
Combustible Fuels | 20209 | 20295 | 20380 | 20447 | 21055 | 21943 | 22732 | 24191 | 25243 | 25644 | 26243 | 26915 | 29941 | 37310 | 35477 | 40799 | 43659 | 47412 | 47832 | 47760 | 50457 | 49786 | 49736 | 49786
Nuclear | 6973 | 6987 | 7020 | 7020 | 7020 | 7068 | 7090 | 7250 | 7300 | 7354 | 7503 | 7519 | 7577 | 7581 | 7577 | 7577 | 7365 | 7365 | 7365 | 7365 | 7450 | 7450 | 7450 | 6984
Hydro | 15657 | 15740 | 15795 | 15795 | 15930 | 16505 | 16609 | 16482 | 16402 | 16646 | 17960 | 18032 | 18068 | 18043 | 18167 | 18220 | 18318 | 18372 | 18451 | 18505 | 18535 | 18540 | 18550 | 19094
Wind | 2 | 3 | 33 | 34 | 41 | 98 | 227 | 420 | 848 | 1613 | 2206 | 3397 | 4891 | 5945 | 8317 | 9918 | 11722 | 14820 | 16555 | 19176 | 20693 | 21529 | 22789 | 22958
Solar PV | 3 | 4 | 4 | 5 | 6 | 7 | 7 | 7 | 9 | 9 | 12 | 16 | 20 | 27 | 37 | 60 | 169 | 739 | 3389 | 3488 | 3921 | 4352 | 4646 | 4766
Solar Thermal | 0 | 0 | 0 | 0 | 0 | 0 | 0 | 0 | 0 | 0 | 0 | 0 | 0 | 0 | 0 | 0 | 11 | 11 | 61 | 282 | 732 | 1149 | 2000 | 2250
Geothermal | 0 | 0 | 0 | 0 | 0 | 0 | 0 | 0 | 0 | 0 | 0 | 0 | 0 | 0 | 0 | 0 | 0 | 0 | 0 | 0 | 0 | 0 | 0 | 0
Tide, Wave and Ocean | 0 | 0 | 0 | 0 | 0 | 0 | 0 | 0 | 0 | 0 | 0 | 0 | 0 | 0 | 0 | 0 | 0 | 0 | 0 | 0 | 0 | 0 | 0 | 0
Other Sources | 0 | 0 | 0 | 0 | 0 | 0 | 0 | 0 | 0 | 0 | 0 | 0 | 0 | 0 | 0 | 0 | 0 | 0 | 0 | 0 | 0 | 0 | 0 | 0
ENTSO-E System Adequacy Forecast 2014 - 2025 ( Database: 20.05.2014 )
Country: | SPAIN
National Representativeness Index (%): | 94
Generation Scenario: | Conservative Scenario B
insert datetime: | 31.01.2014 12:35:00
update datetime: | 11.02.2014 18:05:00
This data may not be used without mentioning the source: 'Data provided by ENTSO-E'
| 2014 | 2007: 2015; 2009: 2016; 2011: 2020; Seleccione un periodo 2013: 2025
National Power Data | January 19:00 pm | July 11:00 am | January 19:00 pm | July 11:00 am | January 19:00 pm | July 11:00 am | January 19:00 pm | July 11:00 am | January 19:00 pm | July 11:00 am
Nuclear Power | 7.58 | 7.58 | 7.58 | 7.58 | 7.58 | 7.58 | 7.58 | 7.58 | 7.13 | 7.13
Fossil Fuels | 42.81 | 42.84 | 42.87 | 42.63 | 42.4 | 42.2 | 41.9 | 41.91 | 42.71 | 43.39
Lignite | 3 | 3 | 3 | 3 | 3 | 3 | 3 | 3 | 1.6 | 1.6
Hard Coal | 7.51 | 7.51 | 7.51 | 7.51 | 7.51 | 7.29 | 6.86 | 6.86 | 2.6 | 2.76
Gas | 31.72 | 31.75 | 31.78 | 31.8 | 31.82 | 31.84 | 31.97 | 31.98 | 38.51 | 39.03
Oil | 0 | 0 | 0 | 0 | 0 | 0 | 0 | 0 | 0 | 0
Mixed Fuels | 0.57 | 0.57 | 0.57 | 0.32 | 0.07 | 0.07 | 0.07 | 0.07 | 0 | 0
Renewable Energy Sources (other than hydro) | 31 | 31.23 | 31.46 | 31.82 | 32.18 | 32.54 | 35.05 | 35.41 | 43.35 | 44.33
Wind | 23 | 23.25 | 23.51 | 23.76 | 24.02 | 24.27 | 26.05 | 26.31 | 30.14 | 30.61
of which onshore | 23 | 23.25 | 23.51 | 23.76 | 24.02 | 24.27 | 26.05 | 26.31 | 29.94 | 30.36
of which offshore | 0 | 0 | 0 | 0 | 0 | 0 | 0 | 0 | 0.2 | 0.25
Solar | 6.95 | 6.91 | 6.88 | 6.97 | 7.06 | 7.16 | 7.8 | 7.9 | 11.51 | 11.95
Biomass | 0.94 | 0.95 | 0.97 | 0.98 | 0.99 | 1 | 1.09 | 1.1 | 1.57 | 1.62
Hydro power (total) | 19.37 | 19.8 | 20.24 | 20.25 | 20.27 | 20.3 | 20.83 | 20.85 | 23.73 | 23.74
of which renewable hydro generation | 14.23 | 14.24 | 14.25 | 14.27 | 14.29 | 14.31 | 14.45 | 14.47 | 14.58 | 14.6
Not Clearly Identifiable Energy Sources | 0.34 | 0.34 | 0.34 | 0.34 | 0.34 | 0.34 | 0.34 | 0.34 | 0.29 | 0.28
Net generating Capacity | 101.1 | 101.79 | 102.49 | 102.62 | 102.77 | 102.96 | 105.7 | 106.09 | 117.21 | 118.87
Non-Usable Capacity | 40.24 | 38.84 | 40.84 | 39.47 | 41.54 | 40.07 | 44.42 | 42.55 | 52.86 | 49.49
Maintenance and Overhauls | 1.6 | 2.4 | 1.6 | 2.4 | 1.6 | 2.4 | 1.6 | 2.4 | 1.6 | 2.4
Outages | 3.8 | 3.8 | 3.8 | 3.8 | 3.8 | 3.8 | 3.8 | 3.8 | 3.8 | 3.8
System Service Reserve | 3.1 | 3 | 3.1 | 3 | 3.1 | 3 | 3.2 | 3.1 | 3.3 | 3.2
Unavailable Capacity | 48.74 | 48.04 | 49.34 | 48.67 | 50.04 | 49.27 | 53.02 | 51.85 | 61.56 | 58.89
Reliable Available Capacity | 52.36 | 53.75 | 53.15 | 53.95 | 52.73 | 53.69 | 52.68 | 54.24 | 55.65 | 59.98
Load | 38.41 | 33.44 | 38.85 | 34.02 | 39.55 | 34.69 | 43.09 | 38.37 | 48.5 | 42.7
Load Management | 2 | 2 | 2 | 2 | 2 | 2 | 2.2 | 2.2 | 2.5 | 2.5
Remaining Capacity | 15.95 | 22.31 | 16.3 | 21.93 | 15.18 | 21 | 11.79 | 18.07 | 9.65 | 19.78
Spare Capacity | 2.18 | 2 | 2.2 | 2.04 | 2.24 | 2.08 | 2.44 | 2.3 | 2.7 | 2.6
Margin Against Seasonal Peak Load | 5.09 | 6.56 | 5.15 | 6.68 | 5.25 | 6.81 | 5.71 | 7.53 | 6.4 | 8.4
Adequacy Reference Margin | 7.27 | 8.56 | 7.35 | 8.72 | 7.49 | 8.89 | 8.15 | 9.83 | 9.1 | 11
Import Capacity | 2.9 | 2.6 | 4.2 | 4.2 | 4.2 | 4.2 | 4.6 | 4.6 | 5.6 | 5.6
Export Capacity | 2.5 | 2.3 | 3.7 | 3.5 | 3.7 | 3.5 | 4.6 | 4.6 | 5.6 | 5.6
ENTSO-E System Adequacy Forecast 2013 - 2020 ( Database: 15.03.2013 )
Country: | SPAIN
National Representativeness Index (%): | 94
Generation Scenario: | Conservative Scenario B
insert datetime: | 11.10.2012 11:45:00
update datetime: | 29.11.2012 17:25:00
This data may not be used without mentioning the source: 'Data provided by ENTSO-E'
| 2013 | 2007: 2015; 2009: 2016; 2011: 2020
National Power Data | January 19:00 pm | July 11:00 am | January 19:00 pm | July 11:00 am | January 19:00 pm | July 11:00 am | January 19:00 pm | July 11:00 am
Nuclear Power | 7.5 | 7.3 | 7.1 | 7.1 | 7.1 | 7.1 | 7.1 | 7.1
Fossil Fuels | 43 | 42.9 | 42.5 | 42.6 | 42.7 | 41.8 | 43.3 | 44.2
Lignite | 1.2 | 1.1 | 1.1 | 1.1 | 1.1 | 1.1 | 1.1 | 1.1
Hard Coal | 9.9 | 9.7 | 9.3 | 9.3 | 9.3 | 8.3 | 7.3 | 7.1
Gas | 31.9 | 32 | 32.1 | 32.2 | 32.3 | 32.4 | 34.9 | 35.9
Oil | 0 | 0 | 0 | 0 | 0 | 0 | 0 | 0
Mixed Fuels | 0 | 0 | 0 | 0 | 0 | 0 | 0 | 0
Renewable Energy Sources (other than hydro) | 30.2 | 31 | 32.8 | 33.6 | 34.3 | 35 | 40 | 40.8
Wind | 22.6 | 23.1 | 24.4 | 24.9 | 25.3 | 25.8 | 28.9 | 29.4
of which onshore | 22.6 | 23.1 | 24.4 | 24.9 | 25.3 | 25.8 | 28.9 | 29.4
of which offshore | 0 | 0 | 0 | 0 | 0 | 0 | 0 | 0
Solar | 6.6 | 6.9 | 7.4 | 7.6 | 7.9 | 8.1 | 10 | 10.2
Biomass | 0.9 | 0.9 | 1 | 1 | 1 | 1 | 1 | 1.1
Hydro power (total) | 18.8 | 19.3 | 19.9 | 20.1 | 20.4 | 20.4 | 20.8 | 20.8
of which renewable hydro generation | 13.6 | 13.7 | 13.9 | 13.9 | 14 | 14 | 14.4 | 14.4
Not Clearly Identifiable Energy Sources | 0.1 | 0.1 | 0.1 | 0.1 | 0.1 | 0.1 | 0.2 | 0.2
Net generating Capacity | 99.6 | 100.6 | 102.4 | 103.5 | 104.6 | 104.4 | 111.4 | 113.1
Non-Usable Capacity | 39.3 | 38.2 | 41.9 | 40.7 | 43.5 | 41.8 | 49.4 | 46.5
Maintenance and Overhauls | 1.6 | 2.4 | 1.6 | 2.4 | 1.6 | 2.4 | 1.6 | 2.4
Outages | 3.8 | 3.8 | 3.8 | 3.8 | 3.8 | 3.8 | 3.8 | 3.8
System Service Reserve | 3.1 | 3 | 3.1 | 3 | 3.1 | 3 | 3.2 | 3.1
Unavailable Capacity | 47.8 | 47.4 | 50.4 | 49.9 | 52 | 51 | 58 | 55.8
Reliable Available Capacity | 51.8 | 53.2 | 52 | 53.6 | 52.6 | 53.4 | 53.4 | 57.3
Load | 39.4 | 34.7 | 40.5 | 35.9 | 41.4 | 37 | 46.4 | 41.3
Load Management | 2 | 2 | 2.1 | 2.1 | 2.1 | 2.1 | 2.3 | 2.3
Remaining Capacity | 14.4 | 20.5 | 13.6 | 19.8 | 13.3 | 18.5 | 9.3 | 18.3
Spare Capacity | 2.2 | 2.1 | 2.3 | 2.2 | 2.3 | 2.2 | 2.6 | 2.5
Margin Against Seasonal Peak Load | 5.2 | 6.8 | 5.4 | 7.1 | 5.5 | 7.3 | 6.1 | 8.1
Adequacy Reference Margin | 7.4 | 8.9 | 7.7 | 9.3 | 7.8 | 9.5 | 8.7 | 10.6
Import Capacity | 2.9 | 2.6 | 4.2 | 4.2 | 4.6 | 4.6 | 5.6 | 5.6
Export Capacity | 2.5 | 2.3 | 3.7 | 3.5 | 4.2 | 4.2 | 5.6 | 5.6

## FR
Installierte Leistung in MW
| 2013 | 2014 | 2015 | 2013 | 2014
| EUROSTAT | RTE | RTE | entsoe | entsoe
Konventionelle Energieträger | 90330 | 88279.83 | 80731 | 90500 | 86100
Fossile Brennstoffe | 27200 | 25149.83 | 17601 | 27400 | 23000
- Braunkohle | - | - | 4810 | 0 | 0
- Steinkohle | - | - | - | 7600 | 5200
- Kohlederivate / sonstige Kohle | - | - | - | - | -
- Öl und Ölderivate | - | - | 6670 | 10100 | 6700
- Erdgas | - | - | 6121 | 9700 | 5800
- GuD | - | - | - | - | -
- Gastrubine | - | - | - | - | -
- Mischfeuerung | - | - | - | 0 | 5300
Kernkraft | 63130 | 63130 | 63130 | 63100 | 63100
Erneuerbare Energieträger | 38512 | 34183.13 | 24138.76 | 37600 | 40800
Wasserkraft | 25443 | 25502.16 | 23492.76 | 25200 | 25200
- Laufwasserkraftwerke | - | - | 10314.1 | - | -
- Speicherwasser inkl. Pumpspeicher | - | - | 8213.66 | - | -
- Pumpspeicher | - | - | 4965 | - | -
Wind | 8202 | 4330 | 367 | 7700 | 9000
- On - shore | - | - | 357 | 7700 | 9000
- Off - shore | - | - | 10 | 0 | 0
Solar | 4625 | 4350.97 | 39 | 3400 | 5100
- PV | 4625 | 4350.97 | - | - | -
- Thermal | 0 | - | - | - | -
Geothermie | 2 | - | - | - | -
Gezeiten-. Wellen- u. Ozeankraftwerk | 240 | - | 240 | - | -
Biogene Brennstoffe | - | - | - | 1300 | 1500
- Biomasse | - | - | - | 1300 | 1500
- Biogas | - | - | - | - | -
- Klär- und Deponiegas | - | - | - | - | -
- Sonstige | - | - | - | - | -
Sonstige | 1270 | 1486.33 | 62 | - | -
Summe | 130112 | 123949.29 | 104931.76 | 128100 | 126900
Data type | Production installed capacity (MW)
Fossil Gas | 6121
Fossil Hard coal | 4810 | [5 empty] | B-2 Installed capacity as of 31/03/14
Fossil Oil | 6670 | [5 empty] | Generation sector |  |  | Installed capacity (MW)
Hydro Pumped Storage | 4965 | [5 empty] | Nuclear |  |  | 63130
Hydro Run-of-river and poundage | 10314.1 | [5 empty] | Fossil-fuel thermal generation |  |  | 25149.83
Hydro Water Reservoir | 8213.66 | [5 empty] | Hydro-electric |  |  | 25502.16
Marine | 240 | [5 empty] | Wind |  |  | 4330
Nuclear | 63130 | [5 empty] | Photovoltaic |  |  | 4350.97
Solar | 39 | [5 empty] | Other renewable energy sources * |  |  | 1486.33
Wind Offshore | 10 | [5 empty] | * Mainly: household waste, paper waste, biogas.
Wind Onshore | 357 | [5 empty] | Quelle: http://www.rte-france.com/en/document/overview-electrical-energy-france-march-2014
Other | 62
Total | 104931.77
Quelle: http://clients.rte-france.com/lang/an/visiteurs/vie/prod/parc_reference.jsp
2013
Installed Electricity Capacity - MW | 130112
Combustible Fuels | 27200
Nuclear | 63130
Hydro | 25443
Wind | 8202
Solar PV | 4625
Solar Thermal | 0
Geothermal | 2
Tide, Wave and Ocean | 240
Other Sources | 1270
Quelle: http://ec.europa.eu/energy/en/statistics/country
Rechtslage
Kraftwerksliste
http://clients.rte-france.com/lang/an/visiteurs/vie/prod/parc_reference.jsp
ENTSO-E System Adequacy Forecast 2014 - 2025 ( Database: 20.05.2014 )
Country: | FRANCE
National Representativeness Index (%): | 100
Generation Scenario: | Conservative Scenario B
insert datetime: | 10.01.2014 11:21:00
update datetime: | 16.01.2014 12:28:00
This data may not be used without mentioning the source: 'Data provided by ENTSO-E'
| 2014 |  | 2015 |  | 2016 |  | 2020 |  | 2025
National Power Data | January 19:00 pm | July 11:00 am | January 19:00 pm | July 11:00 am | January 19:00 pm | July 11:00 am | January 19:00 pm | July 11:00 am | January 19:00 pm | July 11:00 am
Nuclear Power | 63.1 | 63.1 | 63.1 | 63.1 | 64.7 | 64.7 | 63 | 63 | 60 | 60
Fossil Fuels | 23 | 23 | 22.3 | 22.3 | 17.4 | 17.4 | 18.6 | 18.6 | 15.8 | 15.8
Lignite | 0 | 0 | 0 | 0 | 0 | 0 | 0 | 0 | 0 | 0
Hard Coal | 5.2 | 5.2 | 4.5 | 4.5 | 2.9 | 2.9 | 2.9 | 2.9 | 1.7 | 1.7
Gas | 5.8 | 5.8 | 5.8 | 5.8 | 6.3 | 6.3 | 7.5 | 7.5 | 7.5 | 7.5
Oil | 6.7 | 6.7 | 6.7 | 6.7 | 2.9 | 2.9 | 2.9 | 2.9 | 1.3 | 1.3
Mixed Fuels | 5.3 | 5.3 | 5.3 | 5.3 | 5.3 | 5.3 | 5.3 | 5.3 | 5.3 | 5.3
Renewable Energy Sources (other than hydro) | 15.6 | 15.6 | 17.4 | 17.4 | 19.1 | 19.1 | 26 | 26 | 38.8 | 38.8
Wind | 9 | 9 | 9.8 | 9.8 | 10.6 | 10.6 | 16 | 16 | 23 | 23
of which onshore | 9 | 9 | 9.8 | 9.8 | 10.6 | 10.6 | 14.5 | 14.5 | 19.5 | 19.5
of which offshore | 0 | 0 | 0 | 0 | 0 | 0 | 1.5 | 1.5 | 3.5 | 3.5
Solar | 5.1 | 5.1 | 5.9 | 5.9 | 6.7 | 6.7 | 8 | 8 | 13.5 | 13.5
Biomass | 1.5 | 1.5 | 1.7 | 1.7 | 1.8 | 1.8 | 2 | 2 | 2.3 | 2.3
Hydro power (total) | 25.2 | 25.2 | 25.2 | 25.2 | 25.2 | 25.2 | 25.2 | 25.2 | 25.2 | 25.2
of which renewable hydro generation | 21.1 | 21.1 | 21.1 | 21.1 | 21.1 | 21.1 | 21.1 | 21.1 | 21.1 | 21.1
Not Clearly Identifiable Energy Sources | 0 | 0 | 0 | 0 | 0 | 0 | 0 | 0 | 0 | 0
Net generating Capacity | 126.9 | 126.9 | 128 | 128 | 126.4 | 126.4 | 132.8 | 132.8 | 139.8 | 139.8
Non-Usable Capacity | 24.4 | 30.8 | 25.8 | 31.9 | 27.1 | 33 | 32.2 | 38.1 | 42.6 | 47
Maintenance and Overhauls | 2 | 12.9 | 2 | 12.8 | 2 | 12 | 2 | 11.9 | 2 | 10.9
Outages | 4.9 | 4.9 | 4.9 | 4.9 | 4.4 | 4.4 | 4.5 | 4.5 | 4 | 4
System Service Reserve | 2.3 | 2.3 | 2.3 | 2.3 | 2.3 | 2.3 | 2.3 | 2.3 | 2.3 | 2.3
Unavailable Capacity | 33.6 | 50.9 | 35 | 51.9 | 35.8 | 51.7 | 41 | 56.8 | 50.9 | 64.2
Reliable Available Capacity | 93.3 | 76 | 93 | 76.1 | 90.6 | 74.7 | 91.8 | 76 | 88.9 | 75.6
Load | 83.3 | 55.8 | 83.7 | 56.1 | 84.2 | 56.7 | 86.2 | 59 | 88.5 | 61.4
Load Management | 3 | 3 | 3 | 3 | 3 | 3 | 3 | 3 | 3 | 3
Remaining Capacity | 13 | 23.2 | 12.3 | 23 | 9.4 | 21 | 8.6 | 20 | 3.4 | 17.2
Spare Capacity | 9.5 | 9.5 | 9.6 | 9.6 | 9.5 | 9.5 | 10 | 10 | 10.5 | 10.5
Margin Against Seasonal Peak Load | 0.2 | 10.4 | 0.3 | 10.4 | 0.3 | 10.4 | 0.3 | 10.4 | 0.3 | 10.4
Adequacy Reference Margin | 9.7 | 19.9 | 9.9 | 20 | 9.8 | 19.9 | 10.3 | 20.4 | 10.8 | 20.9
Import Capacity | 8 | 8 | 8 | 8 | 9 | 9 | 9 | 9 | 9 | 9
Export Capacity | 13 | 13 | 15 | 15 | 15 | 15 | 19 | 19 | 19 | 19
ENTSO-E System Adequacy Forecast 2013 - 2020 ( Database: 15.03.2013 )
Country: | FRANCE
National Representativeness Index (%): | 100
Generation Scenario: | Conservative Scenario B
insert datetime: | 16.08.2012 11:25:00
update datetime: | 27.09.2012 14:51:00
This data may not be used without mentioning the source: 'Data provided by ENTSO-E'
| 2013 |  | 2015 |  | 2016 |  | 2020
National Power Data | January 19:00 pm | July 11:00 am | January 19:00 pm | July 11:00 am | January 19:00 pm | July 11:00 am | January 19:00 pm | July 11:00 am
Nuclear Power | 63.1 | 63.1 | 63.1 | 63.1 | 64.7 | 64.7 | 63 | 63
Fossil Fuels | 27.4 | 26 | 24.5 | 23.2 | 22.3 | 22.3 | 22.3 | 22.3
Lignite | 0 | 0 | 0 | 0 | 0 | 0 | 0 | 0
Hard Coal | 7.6 | 6.2 | 5.2 | 3.9 | 3.9 | 3.9 | 3.9 | 3.9
Gas | 9.7 | 9.7 | 9.2 | 9.2 | 9.6 | 9.6 | 9.9 | 9.9
Oil | 10.1 | 10.1 | 10.1 | 10.1 | 8.8 | 8.8 | 8.5 | 8.5
Mixed Fuels | 0 | 0 | 0 | 0 | 0 | 0 | 0 | 0
Renewable Energy Sources (other than hydro) | 12.4 | 13.1 | 15.4 | 16.1 | 16.7 | 17.4 | 24.5 | 25.9
Wind | 7.7 | 8.1 | 9.3 | 9.7 | 10.1 | 10.5 | 15 | 16
of which onshore | 7.7 | 8.1 | 9.3 | 9.7 | 10.1 | 10.5 | 14 | 14.5
of which offshore | 0 | 0 | 0 | 0 | 0 | 0 | 1 | 1.5
Solar | 3.4 | 3.7 | 4.4 | 4.7 | 4.9 | 5.2 | 7.7 | 8.1
Biomass | 1.3 | 1.3 | 1.7 | 1.7 | 1.7 | 1.7 | 1.8 | 1.8
Hydro power (total) | 25.2 | 25.2 | 25.2 | 25.2 | 25.2 | 25.2 | 25.2 | 25.2
of which renewable hydro generation | 23.4 | 23.4 | 23.4 | 23.4 | 23.4 | 23.4 | 23.4 | 23.4
Not Clearly Identifiable Energy Sources | 0 | 0 | 0 | 0 | 0 | 0 | 0 | 0
Net generating Capacity | 128.1 | 127.4 | 128.2 | 127.6 | 128.9 | 129.6 | 135 | 136.4
Non-Usable Capacity | 21.5 | 28.9 | 23.6 | 30.8 | 24.7 | 31.7 | 30.9 | 37.9
Maintenance and Overhauls | 2 | 14 | 2 | 13.4 | 2 | 13.5 | 2 | 13.2
Outages | 5.7 | 5.6 | 5.4 | 5.3 | 5.3 | 5.3 | 5.2 | 5.2
System Service Reserve | 2.3 | 2.3 | 2.3 | 2.3 | 2.3 | 2.3 | 2.3 | 2.3
Unavailable Capacity | 31.5 | 50.8 | 33.3 | 51.8 | 34.3 | 52.8 | 40.4 | 58.6
Reliable Available Capacity | 96.6 | 76.6 | 94.9 | 75.8 | 94.6 | 76.8 | 94.6 | 77.8
Load | 82.8 | 56.5 | 84.3 | 57.8 | 84.7 | 58.3 | 86.7 | 60.6
Load Management | 3 | 3 | 3 | 3 | 3 | 3 | 3 | 3
Remaining Capacity | 16.8 | 23.1 | 13.6 | 21 | 12.9 | 21.5 | 10.9 | 20.2
Spare Capacity | 9.6 | 9.6 | 9.6 | 9.6 | 9.7 | 9.7 | 10.1 | 10.2
Margin Against Seasonal Peak Load | 0.2 | 1.2 | 0.1 | 1.2 | 0.1 | 1.2 | 0.1 | 1.2
Adequacy Reference Margin | 9.8 | 10.8 | 9.7 | 10.8 | 9.8 | 10.9 | 10.2 | 11.4
Import Capacity | 8 | 8 | 9 | 9 | 9 | 9 | 10 | 10
Export Capacity | 13 | 13 | 15 | 15 | 15 | 15 | 19 | 19

## LU
Installierte Leistung in MW
| 2013 | 2013 | 2014 | 2013 | 2014
| EUROSTAT | ILR | ILR | entsoe | entsoe
Konventionelle Energieträger | 526 | 511.695 | 509.745 | 500 | 500
Fossile Brennstoffe | 526 | 511.695 | 509.745 | 500 | 500
- Braunkohle | - | - | - | 0 | 0
- Steinkohle | - | - | - | 0 | 0
- Kohlederivate / sonstige Kohle | - | - | - | - | -
- Öl und Ölderivate | - | - | - | 0 | 0
- Erdgas | - | - | - | 500 | 500
- GuD | - | - | - | - | -
- Gastrubine | - | - | - | - | -
- Mischfeuerung | - | - | - | 0 | 0
Kernkraft | - | - | - | 0 | 0
Erneuerbare Energieträger | 1287 | 1297.375 | 1510.764 | 1220 | 1190
Wasserkraft | 1134 | 1130.308 | 1328.3 | 1130 | 1130
- Laufwasserkraftwerke | - | 32.3 | 32.3 | - | -
- Speicherwasser inkl. Pumpspeicher | - | 1096 | 1296 | - | -
- Pumpspeicher | - | - | - | - | -
Wind | 58 | 58.327 | 58.342 | 40 | 40
- On - shore | - | - | - | 40 | 40
- Off - shore | - | - | - | 0 | 0
Solar | 95 | 95.021 | 109.933 | 30 | 0
- PV | 95 | 95.021 | 109.933 | - | -
- Thermal | - | - | - | - | -
Geothermie | - | - | - | - | -
Gezeiten-. Wellen- u. Ozeankraftwerk | - | - | - | - | -
Biogene Brennstoffe | - | 13.719 | 14.189 | 0 | 20
- Biomasse | - | - | - | 0 | 20
- Biogas | - | 7.916 | 8.316 | - | -
- Klär- und Deponiegas | - | 0.075 | 0.075 | - | -
- Sonstige | - | 5.728 | 5.798 | - | -
Sonstige | 0 | 0 | 0 | - | -
Summe | 1813 | 1809.07 | 2020.509 | 1720 | 1690
|  | 2013-12-31 | 2013-12-31 | 2014-12-31 | 2014-12-31
|  | Puissance installée [kW] | Puissance installée [MW] | Puissance installée [kW] | Puissance installée [MW]
COGENERATION: |  | 116495 | 116.495 | 116495 | 116.495
THERMIQUE: |  | 395200 | 395.2 | 393250 | 393.25
HYDRO-ELECTRIQUE: | Wasserkraft
Centrale de pompage: |  | 1096000 | 1096 | 1296000 | 1296
Centrales Moselle, Sûre: |  | 32300 | 32.3 | 32300 | 32.3
Microcentrales: |  | 2008 | 2.008 | 2008 | 2.008
Total: |  | 1130308 | 1130.308 | 1330308 | 1330.308
GAZ DES STATIONS D'EPURATIOND'EAUX USEES: | Abluftbehandlungsanlagen Abfall | 1978 | 1.978 | 2048 | 2.048
GAZ DE DECHARGE: | Deponiegas | 75 | 0.075 | 75 | 0.075
PHOTOVOLTAIQUE: (*) |  | 95021 | 95.021 | 109933 | 109.933
BOIS DE REBUT: | Holzabfälle | 3750 | 3.75 | 3750 | 3.75
BIOGAZ: | Biogas | 7916 | 7.916 | 8316 | 8.316
EOLIENNE: | Wind | 58327 | 58.327 | 58342 | 58.342
TOTAL DE TOUTES LES CENTRALES: |  |  | 0 | 2022517 | 2022.517
(*)Pour les centrales photovoltaïques le nombre de centrales correspond au nombre de contrats existants entre les producteurs et les gestionnaires de réseaux, tels que reçus par l'Institut en date du 1er juillet de chaque année.
Quelle: http://www.ilr.public.lu/electricite/statistiques/index.html
2013
Installed Electricity Capacity - MW |  |  | 1813
Combustible Fuels |  |  | 526
Nuclear |  |  | 0
Hydro |  |  | 1134
Wind |  |  | 58
Solar PV |  |  | 95
Solar Thermal |  |  | 0
Geothermal |  |  | 0
Tide, Wave and Ocean |  |  | 0
Other Sources |  |  | 0
Quelle: http://ec.europa.eu/energy/en/statistics/country
Rechtslage
ENTSO-E System Adequacy Forecast 2014 - 2025 ( Database: 20.05.2014 )
Country: | LUXEMBURG
National Representativeness Index (%): | 100
Generation Scenario: | Conservative Scenario B
insert datetime: | 31.01.2014 15:32:00
update datetime: | 31.01.2014 16:03:00
This data may not be used without mentioning the source: 'Data provided by ENTSO-E'
| 2014 |  | 2015 |  | 2016 |  | 2020 |  | 2025
National Power Data | January 19:00 pm | July 11:00 am | January 19:00 pm | July 11:00 am | January 19:00 pm | July 11:00 am | January 19:00 pm | July 11:00 am | January 19:00 pm | July 11:00 am
Nuclear Power | 0 | 0 | 0 | 0 | 0 | 0 | 0 | 0
Fossil Fuels | 0.5 | 0.5 | 0.52 | 0.52 | 0.53 | 0.53 | 0.55 | 0.55 | 0.55 | 0.55
Lignite | 0 | 0 | 0 | 0 | 0 | 0 | 0 | 0 | 0 | 0
Hard Coal | 0 | 0 | 0 | 0 | 0 | 0 | 0 | 0 | 0 | 0
Gas | 0.5 | 0.5 | 0.52 | 0.52 | 0.53 | 0.53 | 0.55 | 0.55 | 0.55 | 0.55
Oil | 0 | 0 | 0 | 0 | 0 | 0 | 0 | 0 | 0 | 0
Mixed Fuels | 0 | 0 | 0 | 0 | 0 | 0 | 0 | 0 | 0 | 0
Renewable Energy Sources (other than hydro) | 0.06 | 0.1 | 0.07 | 0.11 | 0.09 | 0.14 | 0.11 | 0.16 | 0.13 | 0.19
Wind | 0.04 | 0.04 | 0.05 | 0.05 | 0.07 | 0.07 | 0.09 | 0.09 | 0.11 | 0.11
of which onshore | 0.04 | 0.04 | 0.05 | 0.05 | 0.07 | 0.07 | 0.09 | 0.09 | 0.11 | 0.11
of which offshore | 0 | 0 | 0 | 0 | 0 | 0 | 0 | 0 | 0 | 0
Solar | 0 | 0.04 | 0 | 0.04 | 0 | 0.05 | 0 | 0.05 | 0 | 0.06
Biomass | 0.02 | 0.02 | 0.02 | 0.02 | 0.02 | 0.02 | 0.02 | 0.02 | 0.02 | 0.02
Hydro power (total) | 1.13 | 1.13 | 1.33 | 1.33 | 1.33 | 1.33 | 1.33 | 1.33 | 1.33 | 1.33
of which renewable hydro generation | 0 | 0 | 0 | 0 | 0 | 0 | 0 | 0 | 0 | 0
Not Clearly Identifiable Energy Sources | 0 | 0 | 0 | 0 | 0 | 0 | 0 | 0
Net generating Capacity | 1.69 | 1.73 | 1.92 | 1.96 | 1.95 | 2 | 1.99 | 2.04 | 2.01 | 2.07
Non-Usable Capacity | 0.01 | 0.01 | 0.01 | 0.01 | 0.01 | 0.01 | 0.01 | 0.01 | 0.02 | 0.02
Maintenance and Overhauls | 0.1 | 0.1 | 0.1 | 0.1 | 0.1 | 0.1 | 0.1 | 0.1 | 0.1 | 0.1
Outages | 0.01 | 0.01 | 0.01 | 0.01 | 0.01 | 0.01 | 0.01 | 0.01 | 0.01 | 0.01
System Service Reserve | 0 | 0 | 0 | 0 | 0 | 0 | 0 | 0 | 0 | 0
Unavailable Capacity | 0.12 | 0.12 | 0.12 | 0.12 | 0.12 | 0.12 | 0.12 | 0.12 | 0.13 | 0.13
Reliable Available Capacity | 1.57 | 1.61 | 1.8 | 1.84 | 1.83 | 1.88 | 1.87 | 1.92 | 1.88 | 1.94
Load | 1.06 | 0.93 | 1.07 | 0.95 | 1.09 | 0.96 | 1.12 | 0.99 | 1.24 | 1.1
Load Management | 0.02 | 0.02 | 0.02 | 0.02 | 0.02 | 0.02 | 0.02 | 0.02 | 0.02 | 0.02
Remaining Capacity | 0.53 | 0.7 | 0.75 | 0.91 | 0.76 | 0.94 | 0.77 | 0.95 | 0.66 | 0.86
Spare Capacity | 0 | 0 | 0 | 0 | 0 | 0 | 0 | 0 | 0 | 0
Margin Against Seasonal Peak Load | 0.04 | 0.12 | 0.04 | 0.12 | 0.04 | 0.12 | 0.04 | 0.13 | 0.02 | 0.11
Adequacy Reference Margin | 0.04 | 0.12 | 0.04 | 0.12 | 0.04 | 0.12 | 0.04 | 0.13 | 0.02 | 0.11
Import Capacity | 4.14 | 4.14 | 4.14 | 4.14 | 4.54 | 4.54 | 5.14 | 5.14 | 5.14 | 5.14
Export Capacity | 3.94 | 3.94 | 3.94 | 3.94 | 4.34 | 4.34 | 4.94 | 4.94 | 4.94 | 4.94
ENTSO-E System Adequacy Forecast 2013 - 2020 ( Database: 15.03.2013 )
Country: | LUXEMBURG
National Representativeness Index (%):
Generation Scenario: | Conservative Scenario B
insert datetime: | 16.10.2012 11:21:00
update datetime: | 05.11.2012 13:55:00
This data may not be used without mentioning the source: 'Data provided by ENTSO-E'
| 2013 |  | 2015 |  | 2016 |  | 2020
National Power Data | January 19:00 pm | July 11:00 am | January 19:00 pm | July 11:00 am | January 19:00 pm | July 11:00 am | January 19:00 pm | July 11:00 am
Nuclear Power | 0 | 0 | 0 | 0 | 0 | 0 | 0 | 0
Fossil Fuels | 0.5 | 0.5 | 0.52 | 0.52 | 0.53 | 0.53 | 0.55 | 0.55
Lignite | 0 | 0 | 0 | 0 | 0 | 0 | 0 | 0
Hard Coal | 0 | 0 | 0 | 0 | 0 | 0 | 0 | 0
Gas | 0.5 | 0.5 | 0.52 | 0.52 | 0.53 | 0.53 | 0.55 | 0.55
Oil | 0 | 0 | 0 | 0 | 0 | 0 | 0 | 0
Mixed Fuels | 0 | 0 | 0 | 0 | 0 | 0 | 0 | 0
Renewable Energy Sources (other than hydro) | 0.09 | 0.09 | 0.1 | 0.1 | 0.12 | 0.12 | 0.16 | 0.16
Wind | 0.04 | 0.04 | 0.05 | 0.05 | 0.07 | 0.07 | 0.09 | 0.09
of which onshore | 0.04 | 0.04 | 0.05 | 0.05 | 0.07 | 0.07 | 0.09 | 0.09
of which offshore | 0 | 0 | 0 | 0 | 0 | 0 | 0 | 0
Solar | 0.03 | 0.03 | 0.03 | 0.03 | 0.04 | 0.04 | 0.05 | 0.05
Biomass | 0 | 0 | 0 | 0 | 0 | 0 | 0 | 0
Hydro power (total) | 1.13 | 1.13 | 1.33 | 1.33 | 1.33 | 1.33 | 1.33 | 1.33
of which renewable hydro generation | 0.04 | 0.04 | 0.04 | 0.04 | 0.04 | 0.04 | 0.04 | 0.04
Not Clearly Identifiable Energy Sources | 0 | 0 | 0 | 0 | 0 | 0 | 0 | 0
Net generating Capacity | 1.72 | 1.72 | 1.95 | 1.95 | 1.98 | 1.98 | 2.04 | 2.04
Non-Usable Capacity | 0.01 | 0.01 | 0.01 | 0.01 | 0.01 | 0.01 | 0.01 | 0.01
Maintenance and Overhauls | 0.1 | 0.1 | 0.1 | 0.1 | 0.1 | 0.1 | 0.1 | 0.1
Outages | 0.01 | 0.01 | 0.01 | 0.01 | 0.01 | 0.01 | 0.01 | 0.01
System Service Reserve | 0 | 0 | 0 | 0 | 0 | 0 | 0 | 0
Unavailable Capacity | 0.12 | 0.12 | 0.12 | 0.12 | 0.12 | 0.12 | 0.12 | 0.12
Reliable Available Capacity | 1.6 | 1.6 | 1.83 | 1.83 | 1.86 | 1.86 | 1.92 | 1.92
Load | 1.08 | 1 | 1.16 | 1.08 | 1.19 | 1.1 | 1.3 | 1.22
Load Management | 0.02 | 0.02 | 0.02 | 0.02 | 0.02 | 0.02 | 0.02 | 0.02
Remaining Capacity | 0.54 | 0.62 | 0.69 | 0.77 | 0.69 | 0.78 | 0.64 | 0.72
Spare Capacity | 0 | 0 | 0 | 0 | 0 | 0 | 0 | 0
Margin Against Seasonal Peak Load | 0.04 | 0.12 | 0.04 | 0.12 | 0.04 | 0.12 | 0.04 | 0.13
Adequacy Reference Margin | 0.04 | 0.12 | 0.04 | 0.12 | 0.04 | 0.12 | 0.04 | 0.13
Import Capacity | 4.14 | 4.14 | 4.14 | 4.14 | 4.54 | 4.54 | 5.14 | 5.14
Export Capacity | 3.94 | 3.94 | 3.94 | 3.94 | 4.34 | 4.34 | 4.94 | 4.94

## NL
Installierte Leistung in MW
| 2013 | 2013 | 2015 | 2013 | 2014
| EUROSTAT | Tennet | Tennet | entsoe | entsoe
Konventionelle Energieträger | 27005 | 22736 | 22235 | 27860 | 27250
Fossile Brennstoffe | 26520 | 22244 | 21743 | 27370 | 26760
- Braunkohle | - | 5874 | 5838 | 0 | 0
- Steinkohle | - |  |  | 4890 | 5720
- Kohlederivate / sonstige Kohle | - | - | - | - | -
- Öl und Ölderivate | - | - | - | 260 | 0
- Erdgas | - | 16370 | 15905 | 21000 | 20060
- GuD | - | - | - | - | -
- Gastrubine | - | - | - | - | -
- Mischfeuerung | - | - | - | 1210 | 970
Kernkraft | 485 | 492 | 492 | 490 | 490
Erneuerbare Energieträger | 3489 | 48 | 48 | 2810 | 3920
Wasserkraft | 37 | - | - | 40 | 40
- Laufwasserkraftwerke | - | - | - | - | -
- Speicherwasser inkl. Pumpspeicher | - | - | - | - | -
- Pumpspeicher | - | - | - | - | -
Wind | 2713 | - | - | 2360 | 2710
- On - shore | - | - | - | 2130 | 2480
- Off - shore | - | - | - | 230 | 230
Solar | 739 | - | - | 90 | 760
- PV | 739 | - | - | - | -
- Thermal | - | - | - | - | -
Geothermie | - | - | - | - | -
Gezeiten-. Wellen- u. Ozeankraftwerk | - | - | - | - | -
Biogene Brennstoffe | - | 48 | 48 | 330 | 400
- Biomasse | - | 48 | 48 | 330 | 400
- Biogas | - | - | - | - | -
- Klär- und Deponiegas | - | - | - | - | -
- Sonstige | - | - | - | - | -
Sonstige | 38 | 743 | 692 | - | -
Summe | 30532 | 23527 | 22975 | 31280 | 31850
2015 | ≥ 1MW and <100MW | ≥100MW | Total
biomass | 48 | 0 | 48
coal | 25 | 5813 | 5838
gas | 716 | 15189 | 15905
nuclear | 0 | 492 | 492
other | 38 | 654 | 692
Total | 827 | 22148 | 22975
Quelle: http://energieinfo.tennet.org/dataexport/exporteerdatacountry.aspx?id=InstalledCapacity
2013 | ≥ 1MW and <100MW | ≥100MW | Total
biomass | 48 | 0 | 48
coal | 25 | 5849 | 5874
gas | 805 | 15565 | 16370
nuclear | 0 | 492 | 492
other | 89 | 654 | 743
Total | 967 | 22560 | 23527
Quelle: http://energieinfo.tennet.org/dataexport/exporteerdatacountry.aspx?id=InstalledCapacity
2013
Installed Electricity Capacity - MW | 30532
Combustible Fuels | 26520
Nuclear | 485
Hydro | 37
Wind | 2713
Solar PV | 739
Solar Thermal | 0
Geothermal | 0
Tide, Wave and Ocean | 0
Other Sources | 38
Quelle: http://ec.europa.eu/energy/en/statistics/country
Rechtslage
ENTSO-E System Adequacy Forecast 2014 - 2025 ( Database: 20.05.2014 )
Country: | THE NETHERLANDS
National Representativeness Index (%): | 100
Generation Scenario: | Conservative Scenario B
insert datetime: | 01.02.2014 09:32:00
update datetime: | 01.02.2014 10:00:00
This data may not be used without mentioning the source: 'Data provided by ENTSO-E'
| 2014 |  | 2015 |  | 2016 |  | 2020 |  | 2025
National Power Data | January 19:00 pm | July 11:00 am | January 19:00 pm | July 11:00 am | January 19:00 pm | July 11:00 am | January 19:00 pm | July 11:00 am | January 19:00 pm | July 11:00 am
Nuclear Power | 0.49 | 0.49 | 0.49 | 0.49 | 0.49 | 0.49 | 0.49 | 0.49 | 0.49 | 0.49
Fossil Fuels | 26.76 | 26.76 | 28.36 | 28.36 | 26.68 | 26.68 | 25.62 | 25.62 | 25.39 | 25.39
Lignite | 0 | 0 | 0 | 0 | 0 | 0 | 0 | 0 | 0 | 0
Hard Coal | 5.72 | 5.72 | 7.28 | 7.28 | 5.67 | 5.67 | 4.62 | 4.62 | 4.62 | 4.62
Gas | 20.06 | 20.06 | 20.11 | 20.11 | 20.04 | 20.04 | 20.02 | 20.02 | 19.8 | 19.8
Oil | 0 | 0 | 0 | 0 | 0 | 0 | 0 | 0 | 0 | 0
Mixed Fuels | 0.97 | 0.97 | 0.97 | 0.97 | 0.97 | 0.97 | 0.97 | 0.97 | 0.97 | 0.97
Renewable Energy Sources (other than hydro) | 3.88 | 3.88 | 4.9 | 4.9 | 6.09 | 6.09 | 10.49 | 10.49 | 12.99 | 12.99
Wind | 2.71 | 2.71 | 3.15 | 3.15 | 3.7 | 3.7 | 6 | 6 | 7.5 | 7.5
of which onshore | 2.48 | 2.48 | 2.8 | 2.8 | 3.1 | 3.1 | 4 | 4 | 5 | 5
of which offshore | 0.23 | 0.23 | 0.35 | 0.35 | 0.6 | 0.6 | 2 | 2 | 2.5 | 2.5
Solar | 0.76 | 0.76 | 1.34 | 1.34 | 1.92 | 1.92 | 4 | 4 | 5 | 5
Biomass | 0.4 | 0.4 | 0.41 | 0.41 | 0.47 | 0.47 | 0.49 | 0.49 | 0.49 | 0.49
Hydro power (total) | 0.04 | 0.04 | 0.04 | 0.04 | 0.04 | 0.04 | 0.04 | 0.04 | 0.1 | 0.1
of which renewable hydro generation | 0.04 | 0.04 | 0.04 | 0.04 | 0.04 | 0.04 | 0.04 | 0.04 | 0.1 | 0.1
Not Clearly Identifiable Energy Sources | 0.68 | 0.68 | 0.68 | 0.68 | 0.68 | 0.68 | 0.78 | 0.78 | 0.78 | 0.78
Net generating Capacity | 31.85 | 31.85 | 34.47 | 34.47 | 33.98 | 33.98 | 37.42 | 37.42 | 39.75 | 39.75
Non-Usable Capacity | 4.62 | 4.62 | 6.03 | 6.03 | 6.63 | 6.63 | 8.55 | 8.55 | 11.6 | 11.6
Maintenance and Overhauls | 1.1 | 1.1 | 1.16 | 1.16 | 1.1 | 1.1 | 1.06 | 1.06 | 1.05 | 1.05
Outages | 0.96 | 0.96 | 1.02 | 1.02 | 0.96 | 0.96 | 0.92 | 0.92 | 0.91 | 0.91
System Service Reserve | 0.3 | 0.3 | 0.3 | 0.3 | 0.3 | 0.3 | 0.3 | 0.3 | 0.3 | 0.3
Unavailable Capacity | 6.98 | 6.98 | 8.51 | 8.51 | 8.99 | 8.99 | 10.83 | 10.83 | 13.86 | 13.86
Reliable Available Capacity | 24.87 | 24.87 | 25.96 | 25.96 | 24.99 | 24.99 | 26.59 | 26.59 | 25.89 | 25.89
Load | 16.41 | 14.62 | 16.61 | 14.8 | 16.82 | 14.99 | 17.67 | 15.75 | 18.58 | 16.56
Load Management | 1 | 1 | 1 | 1 | 1 | 1 | 1 | 1 | 1 | 1
Remaining Capacity | 9.46 | 11.25 | 10.35 | 12.16 | 9.17 | 11 | 9.92 | 11.84 | 8.31 | 10.33
Spare Capacity | 1.59 | 1.59 | 1.72 | 1.72 | 1.7 | 1.7 | 1.87 | 1.87 | 1.99 | 1.99
Margin Against Seasonal Peak Load | 1.54 | 1.88 | 1.55 | 1.91 | 1.57 | 1.93 | 1.65 | 2.03 | 1.74 | 2.13
Adequacy Reference Margin | 3.13 | 3.47 | 3.27 | 3.63 | 3.27 | 3.63 | 3.52 | 3.9 | 3.73 | 4.12
Import Capacity | 5.54 | 5.54 | 5.54 | 5.54 | 5.54 | 5.54 | 8.24 | 8.24 | 9.12 | 9.12
Export Capacity | 5.54 | 5.54 | 5.54 | 5.54 | 5.54 | 5.54 | 8.24 | 8.21 | 9.12 | 9.12
ENTSO-E System Adequacy Forecast 2013 - 2020 ( Database: 15.03.2013 )
Country: | THE NETHERLANDS
National Representativeness Index (%): | 100
Generation Scenario: | Conservative Scenario B
insert datetime: | 05.09.2012 11:51:00
update datetime: | 01.11.2012 18:03:00
This data may not be used without mentioning the source: 'Data provided by ENTSO-E'
| 2013 |  | 2015 |  | 2016 |  | 2020
National Power Data | January 19:00 pm | July 11:00 am | January 19:00 pm | July 11:00 am | January 19:00 pm | July 11:00 am | January 19:00 pm | July 11:00 am
Nuclear Power | 0.49 | 0.49 | 0.49 | 0.49 | 0.49 | 0.49 | 0.49 | 0.49
Fossil Fuels | 27.37 | 27.37 | 30.48 | 30.48 | 30.54 | 30.54 | 30.39 | 30.39
Lignite | 0 | 0 | 0 | 0 | 0 | 0 | 0 | 0
Hard Coal | 4.89 | 4.89 | 7.52 | 7.52 | 7.52 | 7.52 | 7.52 | 7.52
Gas | 21 | 21 | 21.49 | 21.49 | 21.55 | 21.55 | 21.39 | 21.39
Oil | 0.26 | 0.26 | 0.26 | 0.26 | 0.26 | 0.26 | 0.26 | 0.26
Mixed Fuels | 1.21 | 1.21 | 1.21 | 1.21 | 1.21 | 1.21 | 1.21 | 1.21
Renewable Energy Sources (other than hydro) | 2.77 | 2.77 | 3.46 | 3.46 | 4.32 | 4.32 | 6.56 | 6.56
Wind | 2.36 | 2.36 | 3 | 3 | 3.79 | 3.79 | 6.03 | 6.03
of which onshore | 2.13 | 2.13 | 2.57 | 2.57 | 2.73 | 2.73 | 3.7 | 3.7
of which offshore | 0.23 | 0.23 | 0.43 | 0.43 | 1.07 | 1.07 | 2.33 | 2.33
Solar | 0.09 | 0.09 | 0.09 | 0.09 | 0.09 | 0.09 | 0.09 | 0.09
Biomass | 0.33 | 0.33 | 0.38 | 0.38 | 0.44 | 0.44 | 0.44 | 0.44
Hydro power (total) | 0.04 | 0.04 | 0.04 | 0.04 | 0.04 | 0.04 | 0.04 | 0.04
of which renewable hydro generation | 0.04 | 0.04 | 0.04 | 0.04 | 0.04 | 0.04 | 0.04 | 0.04
Not Clearly Identifiable Energy Sources | 0.62 | 0.62 | 0.62 | 0.62 | 0.62 | 0.62 | 0.62 | 0.62
Net generating Capacity | 31.28 | 31.28 | 35.09 | 35.09 | 36 | 36 | 38.09 | 38.09
Non-Usable Capacity | 2.56 | 2.56 | 3.84 | 3.84 | 4.49 | 4.49 | 7.74 | 7.74
Maintenance and Overhauls | 1.09 | 1.09 | 1.22 | 1.22 | 1.22 | 1.22 | 1.22 | 1.22
Outages | 0.96 | 0.96 | 1.07 | 1.07 | 1.07 | 1.07 | 1.06 | 1.06
System Service Reserve | 0.3 | 0.3 | 0.3 | 0.3 | 0.3 | 0.3 | 0.3 | 0.3
Unavailable Capacity | 4.91 | 4.91 | 6.43 | 6.43 | 7.08 | 7.08 | 10.32 | 10.32
Reliable Available Capacity | 26.37 | 26.37 | 28.66 | 28.66 | 28.92 | 28.92 | 27.77 | 27.77
Load | 16.42 | 14.67 | 16.92 | 15.12 | 17.17 | 15.34 | 18.23 | 16.28
Load Management | 1 | 1 | 1 | 1 | 1 | 1 | 1 | 1
Remaining Capacity | 10.95 | 12.7 | 12.74 | 14.54 | 12.75 | 14.58 | 10.54 | 12.49
Spare Capacity | 1.56 | 1.56 | 1.75 | 1.75 | 1.8 | 1.8 | 1.9 | 1.9
Margin Against Seasonal Peak Load | 1.98 | 2.26 | 2.04 | 2.33 | 2.07 | 2.36 | 2.2 | 2.5
Adequacy Reference Margin | 3.54 | 3.82 | 3.79 | 4.08 | 3.87 | 4.16 | 4.1 | 4.4
Import Capacity | 5.17 | 5.17 | 6.56 | 6.56 | 6.56 | 6.56 | 8 | 8
Export Capacity | 5.17 | 5.17 | 6.56 | 6.56 | 6.56 | 6.56 | 8 | 8

## PL
Installierte Leistung in MW
| 2013 | 2013 | 2014 | 2013 | 2014
| EUROSTAT |  | cyre.pl | entsoe | entsoe
Konventionelle Energieträger | 30027 | - | 31086.7 | 30140 | 29250
Fossile Brennstoffe | 30027 | - | 31086.7 | 30140 | 29250
- Braunkohle | - | - | 9220.5 | 8720 | 8580
- Steinkohle | - | - | 20291.1 | 20690 | 19750
- Kohlederivate / sonstige Kohle | - | - | - | - | -
- Öl und Ölderivate | - | - | - | 0 | 0
- Erdgas | - | - | 927.2 | 730 | 920
- GuD | - | - | - | - | -
- Gastrubine | - | - | - | - | -
- Mischfeuerung | - | - | - | 0 | 0
Kernkraft | 0 | - | - | 0 | 0
Erneuerbare Energieträger | 5786 | - | 6394.9 | 5580 | 6530
Wasserkraft | 2355 | - | 2207.7 | 2340 | 2360
- Laufwasserkraftwerke | - | - | - | - | -
- Speicherwasser inkl. Pumpspeicher | - | - | 1330 | - | -
- Pumpspeicher | - | - | - | - | -
Wind | 3429 | - | 3866 | 2910 | 3440
- On - shore | - | - | - | 2910 | 3440
- Off - shore | - | - | - | 0 | 0
Solar | 2 | - | - | 0 | 0
- PV | 2 | - | - | - | -
- Thermal | - | - | - | - | -
Geothermie | - | - | - | - | -
Gezeiten-. Wellen- u. Ozeankraftwerk | - | - | - | - | -
Biogene Brennstoffe | - | - | - | 330 | 720
- Biomasse | - | - | - | 330 | 720
- Biogas | - | - | - | - | -
- Klär- und Deponiegas | - | - | - | - | -
- Sonstige | - | - | - | - | -
Sonstige | 2 | - | 1871.5 | - | -
Summe | 35815 | - | 39353.1 | 35720 | 35780
cire.pl ist eine Tochter des Energiestatistikproviders und Berater ARE. Die Website wird gentuzt um tagesaktuelle Inforationen zur Verfügung zu stellen.
Moc zainstalowana (stan w dniu 31.12.2014 r.)
Wyszczególnienie | Moc elektryczna zainstalowana [MW] | Inst. Elek. Leistung
OGÓŁEM | 39353 | Insgesamt |  |  |  |  | Źródło: Kwartalnik ARE "Sytuacja w elektroenergetyce"
Elektrownie zawodowe cieplne | 31086.7 | Thermisch
z tego: |  | Von denen
- na węglu brunatnym | 9220.5 | Braunkohle
- na węglu kamiennym | 20291.1 | Steinkohle
- gazowe | 927.2 | Gas
Elektrownie zawodowe wodne | 2207.7 | Hydro
- w tym: szczytowo - pompowe | 1330 | Pumpspeicher
Elektrociepłownie przemysłowe | 1871.5 | Industriekraftwerke
Elektrownie niezależne OZE | 4187.2 | Erneuerbare
- w tym: elektrownie wiatrowe | 3866 | Wind
Quelle: http://www.rynek-energii-elektrycznej.cire.pl/st,33,207,tr,75,0,0,0,0,0,podstawowe-dane.html
2013
Installed Electricity Capacity - MW |  | 35815
Combustible Fuels |  | 30027
Nuclear |  | 0
Hydro |  | 2355
Wind |  | 3429
Solar PV |  | 2
Solar Thermal |  | 0
Geothermal |  | 0
Tide, Wave and Ocean |  | 0
Other Sources |  | 2
Quelle: http://ec.europa.eu/energy/en/statistics/country
Rechtslage
CIRE.pl - die erste polnische Portal Energiemarkt Inkrafttreten Bestimmungen der Energiegesetz, das die Erstellung der nationalen Energiemarkt ist die Nachfrage nach Informationen über die Möglichkeiten und Bedingungen des Handels mit Strom, Wärme und Gas verursacht. Die Antwort auf diese Forderung war der Aufbau eines vertikalen Portals CIRE, deren Aufgabe es war als "der Sammlung und Verbreitung von objektiven und umfassenden Information und Wissen auf den nationalen und internationalen Energiemärkten ¦" definiert. Ziele CIRE.pl die zeitnahe Bereitstellung von objektiven, umfassenden und öffentlich zugänglichen Informationen und Wissen über den Energiemärkten, Schaffung einer unabhängigen Forum für den Meinungsaustausch über Fragen im Zusammenhang mit Energiehandel bezogen, Popularisierung des Wissens auf den nationalen und internationalen Energiemärkten. CIRE.pl wurde von WINUEL SA und Partner bei Energiemarkt Sp erstellt. mit ò.ó und der Schlesischen Technischen Universität. Der Inhaber der Website ist die Energiemarktagentur
ENTSO-E System Adequacy Forecast 2014 - 2025 ( Database: 20.05.2014 )
Country: | POLAND
National Representativeness Index (%): | 100
Generation Scenario: | Conservative Scenario B
insert datetime: | 07.02.2014 17:35:00
update datetime: | 12.02.2014 11:38:00
This data may not be used without mentioning the source: 'Data provided by ENTSO-E'
| 2014 |  | 2015 |  | 2016 |  | 2020 |  | 2025
National Power Data | January 19:00 pm | July 11:00 am | January 19:00 pm | July 11:00 am | January 19:00 pm | July 11:00 am | January 19:00 pm | July 11:00 am | January 19:00 pm | July 11:00 am
Nuclear Power | 0 | 0 | 0 | 0 | 0 | 0 | 0 | 0 | 1.5 | 1.5
Fossil Fuels | 29.25 | 29.26 | 29.21 | 29.22 | 28.36 | 28.37 | 29.92 | 29.93 | 30.28 | 30.3
Lignite | 8.58 | 8.58 | 8.64 | 8.64 | 7.97 | 7.97 | 7.34 | 7.34 | 7.34 | 7.34
Hard Coal | 19.75 | 19.76 | 19.48 | 19.49 | 18.13 | 18.14 | 20.18 | 20.19 | 20.35 | 20.37
Gas | 0.92 | 0.92 | 1.09 | 1.09 | 2.26 | 2.26 | 2.39 | 2.39 | 2.59 | 2.59
Oil | 0 | 0 | 0 | 0 | 0 | 0 | 0 | 0 | 0 | 0
Mixed Fuels | 0 | 0 | 0 | 0 | 0 | 0 | 0 | 0 | 0 | 0
Renewable Energy Sources (other than hydro) | 4.17 | 4.36 | 4.55 | 4.75 | 4.95 | 5.17 | 6.95 | 7.61 | 9.07 | 9.63
Wind | 3.44 | 3.63 | 3.82 | 4.01 | 4.2 | 4.39 | 5.88 | 6.52 | 7.85 | 8.4
of which onshore | 3.44 | 3.63 | 3.82 | 4.01 | 4.2 | 4.39 | 5.73 | 5.92 | 6.15 | 6.15
of which offshore | 0 | 0 | 0 | 0 | 0 | 0 | 0.15 | 0.6 | 1.7 | 2.25
Solar | 0 | 0 | 0 | 0 | 0 | 0 | 0.2 | 0.2 | 0.3 | 0.3
Biomass | 0.72 | 0.72 | 0.73 | 0.73 | 0.74 | 0.78 | 0.87 | 0.89 | 0.92 | 0.93
Hydro power (total) | 2.36 | 2.36 | 2.37 | 2.37 | 2.37 | 2.37 | 2.39 | 2.39 | 2.41 | 2.41
of which renewable hydro generation | 0.94 | 0.94 | 0.95 | 0.95 | 0.96 | 0.96 | 0.97 | 0.97 | 0.99 | 0.99
Not Clearly Identifiable Energy Sources | 0 | 0 | 0 | 0 | 0 | 0 | 0 | 0 | 0 | 0
Net generating Capacity | 35.78 | 35.98 | 36.13 | 36.34 | 35.68 | 35.91 | 39.26 | 39.93 | 43.26 | 43.84
Non-Usable Capacity | 6.03 | 8.28 | 6.37 | 8.62 | 6.63 | 8.84 | 8.49 | 11.19 | 10.54 | 13.27
Maintenance and Overhauls | 1.33 | 3.89 | 1.33 | 3.89 | 1.29 | 3.79 | 1.36 | 3.99 | 1.44 | 4.22
Outages | 1.44 | 1.55 | 1.44 | 1.55 | 1.4 | 1.51 | 1.48 | 1.59 | 1.57 | 1.68
System Service Reserve | 0.94 | 0.94 | 0.94 | 0.94 | 0.94 | 0.94 | 1.14 | 1.14 | 1.67 | 1.67
Unavailable Capacity | 9.74 | 14.66 | 10.08 | 15 | 10.26 | 15.08 | 12.47 | 17.91 | 15.22 | 20.84
Reliable Available Capacity | 26.04 | 21.32 | 26.05 | 21.34 | 25.42 | 20.83 | 26.79 | 22.02 | 28.04 | 23
Load | 22.37 | 19.12 | 22.74 | 19.52 | 23.06 | 19.88 | 24.36 | 21.32 | 26 | 23.13
Load Management | 0.03 | 0.03 | 0.03 | 0.03 | 0.2 | 0.2 | 0.2 | 0.2 | 0.2 | 0.2
Remaining Capacity | 3.7 | 2.23 | 3.34 | 1.85 | 2.56 | 1.15 | 2.63 | 0.9 | 2.24 | 0.07
Spare Capacity | 1.79 | 1.8 | 1.81 | 1.82 | 1.78 | 1.8 | 1.95 | 1.99 | 2.16 | 2.19
Margin Against Seasonal Peak Load | 1.3 | 0.7 | 1.3 | 0.7 | 1.3 | 0.7 | 1.3 | 0.7 | 1.3 | 0.7
Adequacy Reference Margin | 3.09 | 2.5 | 3.11 | 2.52 | 3.08 | 2.5 | 3.25 | 2.69 | 3.46 | 2.89
Import Capacity | 0.82 | 0.82 | 0.82 | 0.82 | 1.32 | 1.32 | 2.92 | 2.92 | 4.42 | 4.42
Export Capacity | 0.5 | 1 | 0.5 | 1 | 0.5 | 1 | 4.7 | 4.7 | 5.2 | 5.2
ENTSO-E System Adequacy Forecast 2013 - 2020 ( Database: 15.03.2013 )
Country: | POLAND
National Representativeness Index (%): | 100
Generation Scenario: | Conservative Scenario B
insert datetime: | 16.10.2012 12:07:00
update datetime: | 25.10.2012 09:42:00
This data may not be used without mentioning the source: 'Data provided by ENTSO-E'
| 2013 |  | 2015 |  | 2016 |  | 2020
National Power Data | January 19:00 pm | July 11:00 am | January 19:00 pm | July 11:00 am | January 19:00 pm | July 11:00 am | January 19:00 pm | July 11:00 am
Nuclear Power | 0 | 0 | 0 | 0 | 0 | 0 | 0 | 0
Fossil Fuels | 30.14 | 30.2 | 29.42 | 30.25 | 27.65 | 27.66 | 29.32 | 29.32
Lignite | 8.72 | 8.73 | 8.6 | 8.6 | 7.92 | 7.92 | 7.29 | 7.29
Hard Coal | 20.69 | 20.74 | 20.09 | 20.09 | 18.17 | 18.17 | 20.11 | 20.11
Gas | 0.73 | 0.73 | 0.73 | 1.56 | 1.56 | 1.56 | 1.91 | 1.91
Oil | 0 | 0 | 0 | 0 | 0 | 0 | 0 | 0
Mixed Fuels | 0 | 0 | 0 | 0 | 0 | 0 | 0 | 0
Renewable Energy Sources (other than hydro) | 3.24 | 3.57 | 4.33 | 4.33 | 4.88 | 4.88 | 7.1 | 8
Wind | 2.91 | 3.23 | 3.54 | 3.54 | 4.06 | 4.06 | 6.15 | 7.05
of which onshore | 2.91 | 3.23 | 3.54 | 3.54 | 4.06 | 4.06 | 6.15 | 6.15
of which offshore | 0 | 0 | 0 | 0 | 0 | 0 | 0 | 0.9
Solar | 0 | 0 | 0.05 | 0.05 | 0.08 | 0.08 | 0.2 | 0.2
Biomass | 0.33 | 0.34 | 0.74 | 0.74 | 0.74 | 0.74 | 0.75 | 0.75
Hydro power (total) | 2.34 | 2.34 | 2.39 | 2.39 | 2.4 | 2.4 | 2.54 | 2.54
of which renewable hydro generation | 0.93 | 0.93 | 0.98 | 0.98 | 0.99 | 0.99 | 1.13 | 1.13
Not Clearly Identifiable Energy Sources | 0 | 0 | 0 | 0 | 0 | 0 | 0 | 0
Net generating Capacity | 35.72 | 36.11 | 36.14 | 36.97 | 34.93 | 34.94 | 38.96 | 39.86
Non-Usable Capacity | 6.19 | 9.08 | 6.66 | 9.43 | 6.86 | 9.33 | 8.93 | 12
Maintenance and Overhauls | 1.15 | 3.62 | 1.14 | 3.68 | 1.06 | 3.39 | 1.15 | 3.59
Outages | 1.29 | 1.63 | 1.28 | 1.66 | 1.21 | 1.53 | 1.28 | 1.62
System Service Reserve | 0.94 | 0.94 | 0.94 | 0.94 | 1.07 | 1.07 | 1.07 | 1.07
Unavailable Capacity | 9.57 | 15.27 | 10.02 | 15.71 | 10.2 | 15.32 | 12.43 | 18.28
Reliable Available Capacity | 26.15 | 20.84 | 26.12 | 21.26 | 24.73 | 19.62 | 26.53 | 21.58
Load | 23.18 | 19.47 | 23.92 | 20.23 | 24.29 | 20.62 | 25.87 | 22.2
Load Management | 0 | 0 | 0 | 0 | 0 | 0 | 0.5 | 0.5
Remaining Capacity | 2.97 | 1.37 | 2.2 | 1.03 | 0.44 | -1 | 1.16 | -0.12
Spare Capacity | 1.73 | 1.62 | 1.75 | 1.66 | 1.69 | 1.57 | 1.88 | 1.8
Margin Against Seasonal Peak Load | 1.3 | 0.7 | 1.3 | 0.7 | 1.3 | 0.7 | 1.3 | 0.7
Adequacy Reference Margin | 3.03 | 2.32 | 3.05 | 2.36 | 2.99 | 2.27 | 3.18 | 2.5
Import Capacity | 0.82 | 0.82 | 1.32 | 1.32 | 1.82 | 1.82 | 3.82 | 3.82
Export Capacity | 1 | 0.8 | 3.1 | 3.1 | 3.1 | 3.1 | 4.6 | 4.6

## 
at
ch
cz
de
dk
Fr
lu
nl
pl

## IT
http://www.terna.it/en-gb/sistemaelettrico/transparencyreport/generation/installedgenerationcapacity.aspx
UP già presenti nel Mercato
http://www.terna.it/en-gb/sistemaelettrico/statisticaldata.aspx
IMPIANTO | CODICE_UNITA | PMAX (MW) | COMUNE | PROVINCIA | REGIONE | TIPO | SOTTOTIPO | ZONA
ALTOMONTE | UP_ALTOMONTE_1 | 808 | COSENZA | COSENZA | CALABRIA | TERMICO | COMBINATO | Rossano
ANAPO C.LE | UP_ANAPO_C.L_1 | 500 | PRIOLO GARGALLO | SIRACUSA | SICILIA | POMPAGGIO | PURO | Priolo
API ENERGIA IGCC | UP_PNRGIAIGCC_1 | 297.5 | FALCONARA MARITTIMA | ANCONA | MARCHE | TERMICO | COMBINATO | Centro-Nord
AVISE | UP_AVISE_1 | 126 | AVISE | AOSTA | VALLE D'AOSTA | IDRICO | FLUENTE | Nord
AZOTATI | UP_AZOTATI_5 | 236 | VENEZIA | VENEZIA | VENETO | TERMICO | COMBINATO | Nord
BARGI CENTRALE | UP_BARGI_CEN_1 | 281 | CAMUGNANO | BOLOGNA | EMILIA ROMAGNA | POMPAGGIO | PURO | Centro-Nord
BRINDISI NORD | UP_BRINDISI_3 | 292 | BRINDISI | BRINDISI | PUGLIA | TERMICO | TRADIZIONALE | Brindisi
BRINDISI NORD | UP_BRINDISI_4 | 292 | BRINDISI | BRINDISI | PUGLIA | TERMICO | TRADIZIONALE | Brindisi
BRINDISI SUD CE | UP_BRNDSSUDCE_1 | 611.7 | BRINDISI | BRINDISI | PUGLIA | TERMICO | TRADIZIONALE | Brindisi
BRINDISI SUD CE | UP_BRNDSSUDCE_2 | 611.7 | BRINDISI | BRINDISI | PUGLIA | TERMICO | TRADIZIONALE | Brindisi
BRINDISI SUD CE | UP_BRNDSSUDCE_3 | 611.7 | BRINDISI | BRINDISI | PUGLIA | TERMICO | TRADIZIONALE | Brindisi
BRINDISI SUD CE | UP_BRNDSSUDCE_4 | 611.7 | BRINDISI | BRINDISI | PUGLIA | TERMICO | TRADIZIONALE | Brindisi
BUSSI | UP_BUSSI_1 | 133 | BUSSI SUL TIRINO | PESCARA | ABRUZZO | TERMICO | COMBINATO | Centro-Sud
CANDELA | UP_CANDELA_1 | 400.5 | DELICETO | FOGGIA | PUGLIA | TERMICO | COMBINATO | FOGGIA
CAPRIATI | UP_CAPRIATI_1 | 113 | CAPRIATI A VOLTURNO | CASERTA | CAMPANIA | POMPAGGIO | SERBATOIO | Centro-Sud
CARDANO | UP_CARDANO_1 | 121 | CORNEDO ALL'ISARCO - KARNEID | BOLZANO | TRENTINO ALTO ADIGE | IDRICO | FLUENTE | Nord
CASSANO | UP_CASSANO_1 | 221.4 | MILANO | MILANO | LOMBARDIA | TERMICO | COMBINATO | Nord
CASSANO | UP_CASSANO_2 | 747.67 | MILANO | MILANO | LOMBARDIA | TERMICO | COMBINATO | Nord
CASSINO SERENE | UP_CSSNSERENE_1 | 103.7 | PIEDIMONTE SAN GERMANO | FROSINONE | LAZIO | TERMICO | COMBINATO | Centro-Sud
CELANO | UP_CELANO_1 | 192 | CELANO | L'AQUILA | ABRUZZO | TERMICO | COMBINATO | Centro-Sud
CENTRALE DI SCANDALE | UP_CNTRLDSCND_1 | 410 | CROTONE | CROTONE | CALABRIA | TERMICO | COMBINATO | Rossano
CENTRALE DI SCANDALE | UP_CNTRLDSCND_2 | 416 | CROTONE | CROTONE | CALABRIA | TERMICO | COMBINATO | Rossano
CENTRALE DI TEVEROLA | UP_CNTRLDTVRL_1 | 405 | TEVEROLA | CASERTA | CAMPANIA | TERMICO | COMBINATO | Centro-Sud
CENTRALE DI TURANO LODIGIANO - BERTONICO (LO) | UP_CNTRLDTRNL_1 | 779 | TURANO LODIGIANO | LODI | LOMBARDIA | TERMICO | COMBINATO | Nord
CENTRALE NATURNO | UP_CNTRLNTRNO_11 | 175 | NATURNO - NATURNS | BOLZANO | TRENTINO ALTO ADIGE | IDRICO | SERBATOIO | Nord
CENTRO ENERGIA FERRARA | UP_CNTRNRGFRR_1 | 142 | FERRARA | FERRARA | EMILIA ROMAGNA | TERMICO | COMBINATO | Nord
CET | UP_CET_1 | 150 | TEVEROLA | CASERTA | CAMPANIA | TERMICO | COMBINATO | Centro-Sud
CET SERVOLA | UP_SERVOLA_2 | 170 | TRIESTE | TRIESTE | FRIULI | TERMICO | COMBINATO | Nord
CHIVASSO | UP_CHIVASSO_1 | 753 | CHIVASSO | TORINO | PIEMONTE | TERMICO | COMBINATO | Nord
CHIVASSO | UP_CHIVASSO_2 | 370 | CHIVASSO | TORINO | PIEMONTE | TERMICO | COMBINATO | Nord
CIMEGO | UP_CIMEGO_1 | 220 | CIMEGO | TRENTO | TRENTINO ALTO ADIGE | IDRICO | SERBATOIO | Nord
CTE DEL MINCIO | UP_CTE_DEL_M_2 | 400 | PONTI SUL MINCIO | MANTOVA | LOMBARDIA | TERMICO | COMBINATO | Nord
CTE NUCE NORD | UP_CTNUCENORD_1 | 400 | PRIOLO GARGALLO | SIRACUSA | SICILIA | TERMICO | COMBINATO | Sicilia
E.ON C.TE LIVORNO FERRARIS | UP_NCTLVRNFRR_1 | 804 | LIVORNO FERRARIS | VERCELLI | PIEMONTE | TERMICO | COMBINATO | Nord
EDOLO | UP_EDOLO_1 | 950 | EDOLO | BRESCIA | LOMBARDIA | POMPAGGIO | SERBATOIO | Nord
ENERGIA MOLISE | UP_NRGAMOLISE_1 | 769 | TERMOLI | CAMPOBASSO | MOLISE | TERMICO | COMBINATO | FOGGIA
ENIPOWER BRINDISI | UP_NPWRBRNDSI_10 | 360 | BRINDISI | BRINDISI | PUGLIA | TERMICO | COMBINATO | Brindisi
ENIPOWER BRINDISI | UP_NPWRBRNDSI_4 | 180 | BRINDISI | BRINDISI | PUGLIA | TERMICO | TRADIZIONALE | Sud
ENIPOWER BRINDISI | UP_NPWRBRNDSI_8 | 360 | BRINDISI | BRINDISI | PUGLIA | TERMICO | COMBINATO | Brindisi
ENIPOWER BRINDISI | UP_NPWRBRNDSI_9 | 360 | BRINDISI | BRINDISI | PUGLIA | TERMICO | COMBINATO | Brindisi
ENIPOWER FERRERA ERBOGNONE | UP_NPWRFRRRRB_10 | 238.8 | FERRERA ERBOGNONE | PAVIA | LOMBARDIA | TERMICO | COMBINATO | Nord
ENIPOWER FERRERA ERBOGNONE | UP_NPWRFRRRRB_8 | 370 | FERRERA ERBOGNONE | PAVIA | LOMBARDIA | TERMICO | COMBINATO | Nord
ENIPOWER FERRERA ERBOGNONE | UP_NPWRFRRRRB_9 | 370 | FERRERA ERBOGNONE | PAVIA | LOMBARDIA | TERMICO | COMBINATO | Nord
ENIPOWER LIVORNO | UP_NPWRLVORNO_7 | 149 | COLLESALVETTI | LIVORNO | TOSCANA | TERMICO | COMBINATO | Centro-Nord
ENIPOWER MANTOVA | UP_NPWRMNTOVA_2 | 365 | MANTOVA | MANTOVA | LOMBARDIA | TERMICO | COMBINATO | Nord
ENIPOWER MANTOVA | UP_NPWRMNTOVA_3 | 365 | MANTOVA | MANTOVA | LOMBARDIA | TERMICO | COMBINATO | Nord
ENIPOWER RAVENNA | UP_NPWRRVENNA_10 | 385.5 | RAVENNA | RAVENNA | EMILIA ROMAGNA | TERMICO | COMBINATO | Nord
ENIPOWER RAVENNA | UP_NPWRRVENNA_11 | 385.5 | RAVENNA | RAVENNA | EMILIA ROMAGNA | TERMICO | COMBINATO | Nord
ENIPOWER RAVENNA | UP_NPWRRVENNA_3 | 113.6 | RAVENNA | RAVENNA | EMILIA ROMAGNA | TERMICO | TRADIZIONALE | Nord
ENIPOWER RAVENNA | UP_NPWRRVENNA_9 | 120.2 | RAVENNA | RAVENNA | EMILIA ROMAGNA | TERMICO | COMBINATO | Nord
ENTRACQUE_CHRO | UP_ETQ_ROVINA_1 | 125 | ENTRACQUE | CUNEO | PIEMONTE | POMPAGGIO | PURO | Nord
ENTRACQUE_CHRO | UP_ETQCHIOTAS_1 | 1064 | ENTRACQUE | CUNEO | PIEMONTE | POMPAGGIO | PURO | Nord
FADALTO | UP_FADALTO_1 | 210 | VITTORIO VENETO | TREVISO | VENETO | POMPAGGIO | SERBATOIO | Nord
FIUMESANTO | UP_FIUMESANT_1 | 151 | SASSARI | SASSARI | SARDEGNA | TERMICO | TRADIZIONALE | Sardegna
FIUMESANTO | UP_FIUMESANT_2 | 151 | SASSARI | SASSARI | SARDEGNA | TERMICO | TRADIZIONALE | Sardegna
FIUMESANTO | UP_FIUMESANT_3 | 267 | SASSARI | SASSARI | SARDEGNA | TERMICO | TRADIZIONALE | Sardegna
FIUMESANTO | UP_FIUMESANT_4 | 267 | SASSARI | SASSARI | SARDEGNA | TERMICO | TRADIZIONALE | Sardegna
FUSINA T. | UP_FUSINA_T_1 | 147.5 | VENEZIA | VENEZIA | VENETO | TERMICO | TRADIZIONALE | Nord
FUSINA T. | UP_FUSINA_T_2 | 160 | VENEZIA | VENEZIA | VENETO | TERMICO | TRADIZIONALE | Nord
FUSINA T. | UP_FUSINA_T_3 | 280 | VENEZIA | VENEZIA | VENETO | TERMICO | TRADIZIONALE | Nord
FUSINA T. | UP_FUSINA_T_4 | 280 | VENEZIA | VENEZIA | VENETO | TERMICO | TRADIZIONALE | Nord
GALLETO | UP_GALLETO_1 | 160 | TERNI | TERNI | UMBRIA | IDRICO | BACINO | Centro-Nord
GALLETO | UP_GALLETO_2 | 166 | TERNI | TERNI | UMBRIA | IDRICO | BACINO | Centro-Nord
GANDA | UP_ALTOADDA_1 | 327.1 | PIATEDA | SONDRIO | LOMBARDIA | POMPAGGIO | ASTA IDROELETTRICA POMPAGGIO | Nord
GARGNANO | UP_GARGNANO_1 | 137.2 | GARGNANO | BRESCIA | LOMBARDIA | POMPAGGIO | SERBATOIO | Nord
GENOVA T. | UP_GENOVA_T_6 | 144 | GENOVA | GENOVA | LIGURIA | TERMICO | TRADIZIONALE | Nord
GISSI | UP_GISSI_1 | 420 | GISSI | CHIETI | ABRUZZO | TERMICO | COMBINATO | FOGGIA
GISSI | UP_GISSI_2 | 420 | GISSI | CHIETI | ABRUZZO | TERMICO | COMBINATO | FOGGIA
GROSIO | UP_PREM-GROSIO_1 | 655 | GROSIO | SONDRIO | LOMBARDIA | IDRICO | ASTA IDROELETTRICA | Nord
IGES | UP_IGES_2 | 114 | MONOPOLI | BARI | PUGLIA | TERMICO | RINNOVABILE PROGRAMMABILE | Sud
ISAB ENERGY | UP_ISAB_ENER_1 | 556 | PRIOLO GARGALLO | SIRACUSA | SICILIA | TERMICO | COMBINATO | Sicilia
ISE PIOMBINO CET3 | UP_ISE_PIOMB_1 | 184 | PIOMBINO | LIVORNO | TOSCANA | TERMICO | COMBINATO | Centro-Nord
ISE TARANTO CET3 | UP_ISE_CET3_1 | 198 | TARANTO | TARANTO | PUGLIA | TERMICO | COMBINATO | Brindisi
ISE TARANTO CET3 | UP_ISE_CET3_2 | 198 | TARANTO | TARANTO | PUGLIA | TERMICO | COMBINATO | Brindisi
ISE TARANTO CET3 | UP_ISE_CET3_3 | 195 | TARANTO | TARANTO | PUGLIA | TERMICO | COMBINATO | Brindisi
JESI | UP_JESI_1 | 151 | JESI | ANCONA | MARCHE | TERMICO | COMBINATO | Centro-Nord
LA CASELLA C.LE | UP_LA_CASELL_1 | 375 | CASTEL SAN GIOVANNI | PIACENZA | EMILIA ROMAGNA | TERMICO | COMBINATO | Nord
LA CASELLA C.LE | UP_LA_CASELL_2 | 375 | CASTEL SAN GIOVANNI | PIACENZA | EMILIA ROMAGNA | TERMICO | COMBINATO | Nord
LA CASELLA C.LE | UP_LA_CASELL_3 | 375 | CASTEL SAN GIOVANNI | PIACENZA | EMILIA ROMAGNA | TERMICO | COMBINATO | Nord
LA CASELLA C.LE | UP_LA_CASELL_4 | 375 | CASTEL SAN GIOVANNI | PIACENZA | EMILIA ROMAGNA | TERMICO | COMBINATO | Nord
LAMARMORA | UP_LAMARMORA_1 | 116.7 | BRESCIA | BRESCIA | LOMBARDIA | TERMICO | TRADIZIONALE | Nord
LANA | UP_LANA_1 | 120 | LANA - LANA | BOLZANO | TRENTINO ALTO ADIGE | IDRICO | BACINO | Nord
LANZADA | UP_LANZADA_1 | 188 | LANZADA | SONDRIO | LOMBARDIA | IDRICO | SERBATOIO | Nord
LARINO TG | UP_LARINO_TG_1 | 124 | URURI | CAMPOBASSO | MOLISE | TERMICO | TURBOGAS | Sud
LARINO TG | UP_LARINO_TG_2 | 124 | URURI | CAMPOBASSO | MOLISE | TERMICO | TURBOGAS | Sud
LEINI | UP_LEINI_1 | 379.5 | TORINO | TORINO | PIEMONTE | TERMICO | COMBINATO | Nord
LEVANTE | UP_LEVANTE_3 | 388 | VENEZIA | VENEZIA | VENETO | TERMICO | COMBINATO | Nord
LEVANTE | UP_LEVANTE_4 | 364.5 | VENEZIA | VENEZIA | VENETO | TERMICO | COMBINATO | Nord
LIVORNO MARZOCCO | UP_LIVORNO_M_1 | 143 | LIVORNO | LIVORNO | TOSCANA | TERMICO | TRADIZIONALE | Centro-Nord
LIVORNO MARZOCCO | UP_LIVORNO_M_2 | 109 | LIVORNO | LIVORNO | TOSCANA | TERMICO | TRADIZIONALE | Centro-Nord
MELFI SERENE | UP_MELFI_SER_1 | 101.5 | MELFI | POTENZA | BASILICATA | TERMICO | COMBINATO | Sud
MESE | UP_MESE_1 | 149.3 | MESE | SONDRIO | LOMBARDIA | IDRICO | FLUENTE | Nord
MILAZZO | UP_MILAZZO_1 | 165 | MILAZZO | MESSINA | SICILIA | TERMICO | COMBINATO | Sicilia
MONCALIERI | UP_MONCALIERI_3 | 380 | MONCALIERI | TORINO | PIEMONTE | TERMICO | COMBINATO | Nord
MONCALIERI | UP_MONCALRPW_2 | 400 | MONCALIERI | TORINO | PIEMONTE | TERMICO | COMBINATO | Nord
MONFALCONE | UP_MONFALCO_1 | 153 | MONFALCONE | GORIZIA | FRIULI | TERMICO | TRADIZIONALE | Monfalcone
MONFALCONE | UP_MONFALCO_2 | 162 | MONFALCONE | GORIZIA | FRIULI | TERMICO | TRADIZIONALE | Monfalcone
MONFALCONE | UP_MONFALCO_3 | 302 | MONFALCONE | GORIZIA | FRIULI | TERMICO | TRADIZIONALE | Monfalcone
MONFALCONE | UP_MONFALCO_4 | 302 | MONFALCONE | GORIZIA | FRIULI | TERMICO | TRADIZIONALE | Monfalcone
MONTALTO C.LE | UP_MONTALTO_1 | 870 | MONTALTO DI CASTRO | VITERBO | LAZIO | TERMICO | RIPOTENZIATO | Centro-Sud
MONTALTO C.LE | UP_MONTALTO_2 | 874 | MONTALTO DI CASTRO | VITERBO | LAZIO | TERMICO | RIPOTENZIATO | Centro-Sud
MONTALTO C.LE | UP_MONTALTO_3 | 846 | MONTALTO DI CASTRO | VITERBO | LAZIO | TERMICO | RIPOTENZIATO | Centro-Sud
MONTALTO C.LE | UP_MONTALTO_4 | 856 | MONTALTO DI CASTRO | VITERBO | LAZIO | TERMICO | RIPOTENZIATO | Centro-Sud
MONTORIO | UP_MONTORIO_1 | 110 | TERAMO | TERAMO | ABRUZZO | IDRICO | BACINO | Centro-Sud
MUCONE 1S | UP_MUCONE_1S_1 | 101.44 | ACRI | COSENZA | CALABRIA | IDRICO | SERBATOIO | Sud
NAPOLI L | UP_NAPOLIL_4 | 380 | NAPOLI | NAPOLI | CAMPANIA | TERMICO | COMBINATO | Centro-Sud
ORICHELLA | UP_ORICHELLA_1 | 129 | SAN GIOVANNI IN FIORE | COSENZA | CALABRIA | IDRICO | SERBATOIO | Sud
OSTIGLIA | UP_OSTIGLIA_1 | 385 | OSTIGLIA | MANTOVA | LOMBARDIA | TERMICO | COMBINATO | Nord
OSTIGLIA | UP_OSTIGLIA_2 | 385 | OSTIGLIA | MANTOVA | LOMBARDIA | TERMICO | COMBINATO | Nord
OSTIGLIA | UP_OSTIGLIA_3 | 385 | OSTIGLIA | MANTOVA | LOMBARDIA | TERMICO | COMBINATO | Nord
OSTIGLIA | UP_OSTIGLIA_4 | 302 | OSTIGLIA | MANTOVA | LOMBARDIA | TERMICO | TRADIZIONALE | Nord
PIACENZA | UP_PIACENZA_4 | 806 | PIACENZA | PIACENZA | EMILIA ROMAGNA | TERMICO | COMBINATO | Nord
PIETRAFITTA | UP_PIETRAFIT_5 | 346 | PIEGARO | PERUGIA | UMBRIA | TERMICO | COMBINATO | Centro-Nord
PIOMBINO TERMICA | UP_PIOMBINO_1 | 301 | PIOMBINO | LIVORNO | TOSCANA | TERMICO | TRADIZIONALE | Centro-Nord
PIOMBINO TERMICA | UP_PIOMBINO_2 | 301 | PIOMBINO | LIVORNO | TOSCANA | TERMICO | TRADIZIONALE | Centro-Nord
PIOMBINO TERMICA | UP_PIOMBINO_3 | 299 | PIOMBINO | LIVORNO | TOSCANA | TERMICO | TRADIZIONALE | Centro-Nord
PIOMBINO TERMICA | UP_PIOMBINO_4 | 301 | PIOMBINO | LIVORNO | TOSCANA | TERMICO | TRADIZIONALE | Centro-Nord
POMIGLIANO D'ARCO | UP_PMGLNDARCO_1 | 105 | POMIGLIANO D'ARCO | NAPOLI | CAMPANIA | TERMICO | COMBINATO | Centro-Sud
PORCARI | UP_PORCARI_1 | 105 | PORCARI | LUCCA | TOSCANA | TERMICO | COMBINATO | Centro-Nord
PORTO CORSINI | UP_PORTO_COR_3 | 365.2 | RAVENNA | RAVENNA | EMILIA ROMAGNA | TERMICO | COMBINATO | Nord
PORTO CORSINI | UP_PORTO_COR_4 | 369.5 | RAVENNA | RAVENNA | EMILIA ROMAGNA | TERMICO | COMBINATO | Nord
PORTO SCUSO | UP_PORTO_SCU_1 | 120 | PORTOSCUSO | CAGLIARI | SARDEGNA | TERMICO | TRADIZIONALE | Sardegna
PORTO SCUSO | UP_PORTO_SCU_2 | 120 | PORTOSCUSO | CAGLIARI | SARDEGNA | TERMICO | TRADIZIONALE | Sardegna
PORTO TOLLE | UP_PORTO_TOL_1 | 600 | PORTO TOLLE | ROVIGO | VENETO | TERMICO | TRADIZIONALE | Nord
PORTO TOLLE | UP_PORTO_TOL_2 | 470 | PORTO TOLLE | ROVIGO | VENETO | TERMICO | TRADIZIONALE | Nord
PORTO TOLLE | UP_PORTO_TOL_3 | 470 | PORTO TOLLE | ROVIGO | VENETO | TERMICO | TRADIZIONALE | Nord
PORTO TOLLE | UP_PORTO_TOL_4 | 600 | PORTO TOLLE | ROVIGO | VENETO | TERMICO | TRADIZIONALE | Nord
PORTO VIRO | UP_PORTO_VIR_1 | 140 | PORTO VIRO | ROVIGO | VENETO | TERMICO | COMBINATO | Nord
PRESENZANO | UP_PRESENZAN_1 | 1005 | PRESENZANO | CASERTA | CAMPANIA | POMPAGGIO | PURO | Centro-Sud
PRESTONE | UP_LIRO_1 | 117.6 | MADESIMO | SONDRIO | LOMBARDIA | IDRICO | ASTA IDROELETTRICA | Nord
PRIOLO C.LE | UP_PRIOLO_C_1 | 376.7 | PRIOLO GARGALLO | SIRACUSA | SICILIA | TERMICO | COMBINATO | Priolo
PRIOLO C.LE | UP_PRIOLO_C_2 | 376.7 | PRIOLO GARGALLO | SIRACUSA | SICILIA | TERMICO | COMBINATO | Priolo
PROVVIDENZA | UP_PROVVIDEN_1 | 139 | L'AQUILA | L'AQUILA | ABRUZZO | POMPAGGIO | SERBATOIO | Centro-Sud
RATINO | UP_RATINO_1 | 270 | SAN SEVERO | FOGGIA | PUGLIA | TERMICO | COMBINATO | Sud
RIVA DEL GARDA - NUOVO | UP_RIVADEL_3 | 117 | RIVA DEL GARDA | TRENTO | TRENTINO ALTO ADIGE | POMPAGGIO | SERBATOIO | Nord
RIZZICONI | UP_RIZZICONI_1 | 384.2 | REGGIO DI CALABRIA | REGGIO DI CALABRIA | CALABRIA | TERMICO | COMBINATO | Rossano
RIZZICONI | UP_RIZZICONI_2 | 384.2 | REGGIO DI CALABRIA | REGGIO DI CALABRIA | CALABRIA | TERMICO | COMBINATO | Rossano
RONCOVALGRANDE | UP_RONCOVALG_1 | 1000 | MACCAGNO | VARESE | LOMBARDIA | POMPAGGIO | PURO | Nord
ROSELECTRA | UP_ROSELECTRA_1 | 380 | ROSIGNANO MARITTIMO | LIVORNO | TOSCANA | TERMICO | COMBINATO | Centro-Nord
ROSEN | UP_ROSEN_1 | 400 | ROSIGNANO MARITTIMO | LIVORNO | TOSCANA | TERMICO | COMBINATO | Centro-Nord
ROSONE | UP_ROSONE_1 | 120 | LOCANA | TORINO | PIEMONTE | IDRICO | SERBATOIO | Nord
ROSSANO TE | UP_ROSSANO_T_1 | 400 | ROSSANO | COSENZA | CALABRIA | TERMICO | RIPOTENZIATO | Rossano
ROSSANO TE | UP_ROSSANO_T_2 | 400 | ROSSANO | COSENZA | CALABRIA | TERMICO | RIPOTENZIATO | Rossano
ROSSANO TE | UP_ROSSANO_T_3 | 400 | ROSSANO | COSENZA | CALABRIA | TERMICO | RIPOTENZIATO | Rossano
ROSSANO TE | UP_ROSSANO_T_4 | 400 | ROSSANO | COSENZA | CALABRIA | TERMICO | RIPOTENZIATO | Rossano
S.BARBARA | UP_SBARBARA_3 | 382 | CAVRIGLIA | AREZZO | TOSCANA | TERMICO | COMBINATO | Centro-Nord
S.E.F. SRL | UP_SCTNPWPFRR_2 | 390 | FERRARA | FERRARA | EMILIA ROMAGNA | TERMICO | COMBINATO | Nord
S.E.F. SRL | UP_SCTNPWPFRR_3 | 390 | FERRARA | FERRARA | EMILIA ROMAGNA | TERMICO | COMBINATO | Nord
S.FIORANO | UP_S.FIORANO_1 | 568 | SELLERO | BRESCIA | LOMBARDIA | POMPAGGIO | SERBATOIO | Nord
S.FLORIANO | UP_SFLORIANO_2 | 120 | EGNA - NEUMARKT | BOLZANO | TRENTINO ALTO ADIGE | IDRICO | BACINO | Nord
S.GIACOMO | UP_SGIACOMO_3 | 495 | FANO ADRIANO | TERAMO | ABRUZZO | POMPAGGIO | SERBATOIO | Centro-Sud
S.MASS.CLE | UP_S.MASS.CL_1 | 377 | VEZZANO | TRENTO | TRENTINO ALTO ADIGE | POMPAGGIO | SERBATOIO | Nord
SAN QUIRICO | UP_SANQUIRICO_1 | 137 | PARMA | PARMA | EMILIA ROMAGNA | TERMICO | COMBINATO | Nord
SAN FILIPPO DEL MELA | UP_S.F._DEL_1 | 152 | SAN FILIPPO DEL MELA | MESSINA | SICILIA | TERMICO | TRADIZIONALE | Sicilia
SAN FILIPPO DEL MELA | UP_S.F._DEL_2 | 152 | SAN FILIPPO DEL MELA | MESSINA | SICILIA | TERMICO | TRADIZIONALE | Sicilia
SAN FILIPPO DEL MELA | UP_S.F._DEL_3 | 152 | SAN FILIPPO DEL MELA | MESSINA | SICILIA | TERMICO | TRADIZIONALE | Sicilia
SAN FILIPPO DEL MELA | UP_S.F._DEL_4 | 152 | SAN FILIPPO DEL MELA | MESSINA | SICILIA | TERMICO | TRADIZIONALE | Sicilia
SAN FILIPPO DEL MELA | UP_S.F._DEL_5 | 291 | SAN FILIPPO DEL MELA | MESSINA | SICILIA | TERMICO | TRADIZIONALE | Sicilia
SAN FILIPPO DEL MELA | UP_S.F._DEL_6 | 291 | SAN FILIPPO DEL MELA | MESSINA | SICILIA | TERMICO | TRADIZIONALE | Sicilia
SARLUX | UP_SARLUX_1 | 630 | SARROCH | CAGLIARI | SARDEGNA | TERMICO | COMBINATO | Sardegna
SARMATO | UP_SARMATO_1 | 180 | SARMATO | PIACENZA | EMILIA ROMAGNA | TERMICO | COMBINATO | Nord
SERMIDE | UP_SERMIDE_3 | 367 | SERMIDE | MANTOVA | LOMBARDIA | TERMICO | COMBINATO | Nord
SERMIDE | UP_SERMIDE_4 | 735 | SERMIDE | MANTOVA | LOMBARDIA | TERMICO | COMBINATO | Nord
SIMERI CRICHI | UP_SMRICRICHI_1 | 885 | SIMERI CRICHI | CATANZARO | CALABRIA | TERMICO | COMBINATO | Rossano
SOMPLAGO | UP_SOMPLAGO_2 | 150 | BORDANO | UDINE | FRIULI | IDRICO | BACINO | Nord
SONDRIO | UP_SONDRIO_1 | 144 | SONDRIO | SONDRIO | LOMBARDIA | IDRICO | BACINO | Nord
SONICO | UP_VALCAMONICA_1 | 130 | SONICO | BRESCIA | LOMBARDIA | IDRICO | ASTA IDROELETTRICA | Nord
SORGENIA PUGLIA CENTRALE DI MODUGNO | UP_SRGNPGLCNT_1 | 810 | MODUGNO | BARI | PUGLIA | TERMICO | COMBINATO | Brindisi
SOVERZENE | UP_SOVERZENE_1 | 157.5 | SOVERZENE | BELLUNO | VENETO | IDRICO | SERBATOIO | Nord
SPARANISE | UP_SPARANISE_1 | 384.2 | SPARANISE | CASERTA | CAMPANIA | TERMICO | COMBINATO | Centro-Sud
SPARANISE | UP_SPARANISE_2 | 384.2 | SPARANISE | CASERTA | CAMPANIA | TERMICO | COMBINATO | Centro-Sud
SPEZIA CENTR | UP_SPEZIA_CE_1 | 328.6 | LA SPEZIA | LA SPEZIA | LIGURIA | TERMICO | COMBINATO | Nord
SPEZIA CENTR | UP_SPEZIA_CE_2 | 320.7 | LA SPEZIA | LA SPEZIA | LIGURIA | TERMICO | COMBINATO | Nord
SPEZIA CENTR | UP_SPEZIA_CE_3 | 520 | LA SPEZIA | LA SPEZIA | LIGURIA | TERMICO | TRADIZIONALE | Nord
SULCIS CENTR | UP_SULCIS_CE_3 | 194 | PORTOSCUSO | CAGLIARI | SARDEGNA | TERMICO | TRADIZIONALE | Sardegna
SULCIS CENTR | UP_SULCIS_CEN_2 | 294 | PORTOSCUSO | CAGLIARI | SARDEGNA | TERMICO | TRADIZIONALE | Sardegna
TAIO | UP_NOCE_1 | 161 | MEZZOCORONA | TRENTO | TRENTINO ALTO ADIGE | IDRICO | ASTA IDROELETTRICA | Nord
TALORO1 | UP_TALORO1_1 | 240 | OVODDA | NUORO | SARDEGNA | POMPAGGIO | SERBATOIO | Sardegna
TAVAZZANO | UP_TAVAZZANO_5 | 765 | MONTANASO LOMBARDO | LODI | LOMBARDIA | TERMICO | COMBINATO | Nord
TAVAZZANO | UP_TAVAZZANO_8 | 300 | MONTANASO LOMBARDO | LODI | LOMBARDIA | TERMICO | TRADIZIONALE | Nord
TAVAZZANO | UP_TAVAZZANO_C_6 | 385 | MONTANASO LOMBARDO | LODI | LOMBARDIA | TERMICO | COMBINATO | Nord
TENARIS DALMINE S.P.A. | UP_TNRSDLMNSP_1 | 121.7 | DALMINE | BERGAMO | LOMBARDIA | TERMICO | COMBINATO | Nord
TERMINI IMERESE C.LE | UP_TERMINI_I_4 | 250 | TERMINI IMERESE | PALERMO | SICILIA | TERMICO | TRADIZIONALE | Sicilia
TERMINI IMERESE C.LE | UP_TERMINI_I_42 | 110 | TERMINI IMERESE | PALERMO | SICILIA | TERMICO | TURBOGAS | Sicilia
TERMINI IMERESE C.LE | UP_TERMINI_I_5 | 118 | TERMINI IMERESE | PALERMO | SICILIA | TERMICO | TURBOGAS | Sicilia
TERMINI IMERESE C.LE | UP_TERMINI_I_6 | 737.4 | TERMINI IMERESE | PALERMO | SICILIA | TERMICO | COMBINATO | Sicilia
TERMOLI | UP_TERMOLI_1 | 105 | TERMOLI | CAMPOBASSO | MOLISE | TERMICO | COMBINATO | Sud
TIMPAGRANDE | UP_TIMPAGRAN_1 | 190 | COTRONEI | CROTONE | CALABRIA | IDRICO | BACINO | Sud
TOR DI VALLE | UP_TOR_DI_VA_1 | 108.6 | ROMA | ROMA | LAZIO | TERMICO | COMBINATO | Centro-Sud
TORBOLE | UP_TORBOLE_1 | 110 | NAGO-TORBOLE | TRENTO | TRENTINO ALTO ADIGE | IDRICO | BACINO | Nord
TORREVAL.NORD | UP_TORREVALN_2 | 627 | CIVITAVECCHIA | ROMA | LAZIO | TERMICO | TRADIZIONALE | Centro-Sud
TORREVAL.NORD | UP_TORREVALN_3 | 625 | CIVITAVECCHIA | ROMA | LAZIO | TERMICO | TRADIZIONALE | Centro-Sud
TORREVAL.NORD | UP_TORREVALN_4 | 625 | CIVITAVECCHIA | ROMA | LAZIO | TERMICO | TRADIZIONALE | Centro-Sud
TORREVALDALIGA | UP_TORREVALD_4 | 308 | CIVITAVECCHIA | ROMA | LAZIO | TERMICO | TRADIZIONALE | Centro-Sud
TORREVALDALIGA | UP_TRRVLDLIGA_5 | 790 | CIVITAVECCHIA | ROMA | LAZIO | TERMICO | COMBINATO | Centro-Sud
TORREVALDALIGA | UP_TRRVLDLIGA_6 | 378 | CIVITAVECCHIA | ROMA | LAZIO | TERMICO | COMBINATO | Centro-Sud
TORVISCOSA | UP_TORVISCOSA_1 | 809 | TORVISCOSA | UDINE | FRIULI | TERMICO | COMBINATO | Monfalcone
TRINO | UP_TRINO_1 | 350.9 | TRINO | VERCELLI | PIEMONTE | TERMICO | COMBINATO | Nord
TRINO | UP_TRINO_2 | 362.7 | TRINO | VERCELLI | PIEMONTE | TERMICO | COMBINATO | Nord
TURBIGO | UP_TURBIGO_1 | 211 | MILANO | MILANO | LOMBARDIA | TERMICO | TRADIZIONALE | Nord
TURBIGO | UP_TURBIGO_2 | 279 | MILANO | MILANO | LOMBARDIA | TERMICO | TRADIZIONALE | Nord
TURBIGO | UP_TURBIGO_3 | 279 | MILANO | MILANO | LOMBARDIA | TERMICO | TRADIZIONALE | Nord
TURBIGO | UP_TURBIGO_4 | 800 | MILANO | MILANO | LOMBARDIA | TERMICO | COMBINATO | Nord
U.O. MIRAFIORI | UP_OMIRAFIORI_3 | 122 | TORINO | TORINO | PIEMONTE | TERMICO | COMBINATO | Nord
VADO TERM. | UP_VADO_TERM_3 | 296 | SAVONA | SAVONA | LIGURIA | TERMICO | TRADIZIONALE | Nord
VADO TERM. | UP_VADO_TERM_4 | 296.5 | SAVONA | SAVONA | LIGURIA | TERMICO | TRADIZIONALE | Nord
VADO TERM. | UP_VADOTERM_5 | 760 | SAVONA | SAVONA | LIGURIA | TERMICO | COMBINATO | Nord
VALLE SECOLO | UP_VALLE_SEC_1 | 114 | POMARANCE | PISA | TOSCANA | GEOTERMICO | GEOTERMICO | Centro-Nord
VALPELLINE | UP_VALPELLIN_1 | 130 | VALPELLINE | AOSTA | VALLE D'AOSTA | IDRICO | SERBATOIO | Nord
VENAUS | UP_VENAUS_1 | 230 | VENAUS | TORINO | PIEMONTE | IDRICO | SERBATOIO | Nord
VERZUOLO | UP_VERZUOLO_2 | 140 | VERZUOLO | CUNEO | PIEMONTE | AUTOPRODUTTORE | Termico TRADIZIONALE | Nord
VOGHERA | UP_VOGHERA_1 | 380.5 | VOGHERA | PAVIA | LOMBARDIA | TERMICO | COMBINATO | Nord

## ROM
http://www.anre.ro/ro/energie-electrica/rapoarte/rapoarte-indicatori-performanta
Installierte Leistung in MW
| 2013 | 2014
Cărbune | 6615 | 6555 | Kohle
Hidrocarburi | 5464 | 5547 | Hydrocarbons | oil | 316.487 | nat gas | 5230.513
Nucleară | 1413 | 1413 | Nuclear
Hidro | 6648 | 6709 | Hydro
Eoliană | 2605 | 2953 | Wind
Biomasă | 96 | 100 | Bio
Fotovoltaică | 860 | 1223 | Photo
Geotermală | 0.05 | 0.05 | Geothermal
| 23703 | 24500
https://www.iea.org/statistics/statisticssearch/report/?country=Romania&product=electricityandheat
2013
Electricity Prod. | GWh
oil | 560 | 0.057056
gas | 9255 | 0.94294

## SLOV
http://www.eles.si/en/installed-generation-capacity.aspx
http://www.agen-rs.si/web/en/publications/-/asset_publisher/TCdo6cWN9Shk/content/te-1?_101_INSTANCE_TCdo6cWN9Shk_redirect=%2Fweb%2Fen%2Fpublications
Hydroelectric power plants 1,156 MW
Thermoelectric power plants 1,766 MW
Nuclear power plant 696 MW
Small producers 565 MW
2014
Producer
HSE | Type | Installed capacity (MW)
| HPP | 1037 | Fluss | 123.576 | BK |  | HPP | Hydropowerplant
| TPP | 1351 |  | 51.219 | Gas |  | NPP | Nuclear power plant
GEN energija |  |  |  | 779 |  |  | TPP | Thermoelectric power plant
| HPP | 119 | Fluss | 953.795
| TPP | 297 | Gas |  |  |  | Note! | According to the bilateral agreement between Slovenia and Croatia, half of the production from the Krško NPP belongs to Croatia, which reduces the share of the Krško NPP in the Slovenian production of electricity.
| NPP* | 348 | Nuc
JP Energetika Ljubljana |  | 118 | Coal CHG
Other small producers (on the transmission network)
| Small HPP | 18.4
| Solar power plants | 2.8
| CHP | 16.4
Other small producers (on the distribution network)
| Small HPP | 102.59
| Solar power plants | 260
| Wind-powered plants | 3.4
| Facilities using biomass | 2.2
| Geothermal power plants | 0
| Facilities using landfill gas | 7.06
| Facilities using gas from purification plants | 1.09
| Facilities using biogas | 28.51
| CHP facilities using wood biomass | 13.79
| CHP using fossil fuels | 109.22
Total in SI |  | 3834
Ownership structure of the companies for electricity production |  |  |  |  | JP Energetika Ljubljana
| HSE | GEN energija | Dravske elektrarne | Savske elektrarne | Javni holding Ljubljana | Hrvatska elektroprivreda | Other shareholders
Dravske elektrarne Maribor | 100
Savske elektrarne Ljubljana |  | 100
Soške elektrarne Nova Gorica | 100
Srednjesavske elektrarne | 60 | 10 |  | 30
Hidroelektrarne na spodnji Sav | 15.4 | 33.5 | 30.8 | 14.7 |  |  | 5.6
Termoelektrarna Brestanica (Gas Turbine) |  | 100
Termoelektrarna Šoštanj (779 MW Braunhole) | 100
Termoelektrarna Trbovlje (63 MW Gas, 125 MW BK) | 81.3 | [5 empty] | 18.7
Energetika Ljubljana (Coal CHG) |  |  |  |  | 100
Nuklearna elektrarna Krško |  | 50 |  |  |  | 50

## SLK
http://www.urso.gov.sk/content/informa%C4%8Dn%C3%BD-servis-elektroenergetika

## CYP
http://www.dsm.org.cy/nqcontent.cfm?a_id=1148&tt=graphic&lang=l2
https://www.eac.com.cy/EN/EAC/Operations/Pages/Generation.aspx

## BULG
Thus far, no comprehensive data available

## FIN
http://www.energiavirasto.fi/en/web/energy-authority/power-plant-register
Power Plant List
Statistics Finland
http://www.stat.fi/til/ehk/2015/02/ehk_2015_02_2015-09-21_tie_001_en.html
http://energia.fi/en/statistics-and-publications/electricity-statistics/production/electricity-supply-energy-sources

## UK
http://webcache.googleusercontent.com/search?q=cache:0Epyn96WG04J:https://www.gov.uk/government/uploads/system/uploads/attachment_data/file/446457/dukes5_10.xls+&cd=4&hl=de&ct=clnk&gws_rd=cr&ei=5_soVpXpIqfhywOKrYvYBQ
https://www.gov.uk/government/statistics/electricity-chapter-5-digest-of-united-kingdom-energy-statistics-dukes
https://www.gov.uk/government/organisations/department-of-energy-climate-change

## SWE
http://www.svenskenergi.se/Elfakta/Elproduktion/

## LAT
http://data.csb.gov.lv/pxweb/en/vide/vide__ikgad__energetika/EN0090.px/?rxid=a79839fe-11ba-4ecd-8cc3-4035692c5fc8
Data for Renewables
http://data.csb.gov.lv/pxweb/en/vide/vide__isterm__energetika/EN0010m.px/?rxid=a79839fe-11ba-4ecd-8cc3-4035692c5fc8

## MAL
http://www.enemalta.com.mt/index.aspx?cat=2&art=5

## Glossar
Company | Capacity Definition | Rechtslage
BMWi | Bruttostromerzeugungskapazitäten
DEA | Electricity capacity The maximum instantaneous electricity production from a power plant, combined heat and power plant, wind turbine etc. Electricity capacity is measured in MW (megawatt) or kW (kilowatt). Electricity capacity does not indicate a plant's actual production; rather, the maximum a plant can produce at a given moment.
ELIA | ‘Generating facilities’ gives an overview of the technical parameters (type, fuel and nominal technical capacity) of the generation units as well as their respective ARP (Access Responsible Party). The ARP is responsible for the nomination schedules of the units that it owns.
Entsoe | Net prod. Capacity
ERU | Installed capacities reflect the capacities actually connected in the transmission system and the distribution systems, i.e. the figures do not reflect the sum of the licences awarded for the respective category of electricity generation.
Eurostat | Installed capacity represents the maximum active power that can be supplied,Please note that combustible fuels include not only fossil fuels, as well as biomass and wastes, that are later included, also, in the renewablesinstalled capacity. | Copyright notice © European Union, 1995-2015 Reuse is authorised, provided the source is acknowledged. The reuse policy of the European Commission is implemented by a Decision of 12 December 2011 [728KB] . The general principle of reuse can be subject to conditions which may be specified in individual copyright notices. Therefore users are advised to refer to the copyright notices of the individual websites maintained under Europa and of the individual documents. Reuse is not applicable to documents subject to intellectual property rights of third parties.
Tennet | The installed capacity is the maximum capacity of a generating unit that under nominal conditions can be used for the supply of electr ical energy. Usually this refers to the 'nameplate capacity' of a production unit and is thus a static number. | Liability and copyright of TenneT This website is offered to you by TenneT TSO B.V. (hereinafter: "TenneT"). All content on this website i.e. all texts, images, sound files and software accessible from the homepage energieinfo.tennet.org and the underlying pages is protected under the Netherlands Copyright Act (Auteurswet). The content of this website may not be copied, unless TenneT has explicitly provided facilities for that purpose on the website, nor may it be altered in any way. TenneT strives to provide correct and up to date information on this website, but cannot guarantee that all details are correct, accurate and complete. TenneT does not accept any liability for any (supposed) damage incurred as a result of your use of energieinfo.tennet.org, nor for the consequences of activities undertaken on the basis of data and information included on this website. The provisions of the previous sentence also apply to access to data and information included on any external websites to which this website links. Any data, information or queries that you send to TenneT (whether by e?mail or by means of the electronic query form) are not confidential and may be freely used or reproduced by TenneT, unless you explicitly indicate otherwise. The above does not apply to any data and information which must be treated confidentially pursuant to the Electricity Act of 1998 (Elektriciteitswet 1998). Any data that you send to energieinfo.tennet.org must be correct and may not infringe on the rights of third parties.
UN | total net installed capacity
REE |  | These files, property of Red Eléctrica de España, aim to disseminate statistical information regarding the Spanish electricity system, making it accessible to anyone interested. This statistical information is for pu blic use; it is free and can be used freely, except for commercial or advertising purposes. Red Eléctrica de España assumes no liability for damages of any kind incurred as a result of the use, application, handling, change, modification or alteration, intended or not, of such information.
ILR |  | Copyright © Institut luxembourgeois de régulation
RTE |  | 2. Use of information contained in the site www.rte-france.com RTE makes every effort to offer users information and / or tools available and verified but can not be held responsible for errors and omissions or lack of availability of information and services. All information or documents contained in the site rte-france.com and all elements created for the site are either the property of RTE is subject to a right of use, exploitation and reproduction. These elements are subject to legislation protecting copyright. Therefore, any license nor any other right except that of consulting the information is granted to anyone with regard to intellectual property rights. Any reproduction, modification, publication, communication, alteration of all or part of the site or its contents, by any process whatsoever and on any medium whatsoever is prohibited. Any unauthorized use of the site or its content, the information disclosed therein engage the responsibility of the user and constitute an infringement punishable by articles L 335-2 and following of the Intellectual Property Code. It is the same database listed, if any, on the rte-france.com which are protected by Articles L. 341-1 to L. 343-4 of the Code of Intellectual Property As such, any reproduction or extraction would engage the responsibility of the user. The user acknowledges using this information under his exclusive responsibility The user is obliged, on pain of seeing his civil and / or criminal committed not to use the website to transmit rte-france.com by any means whatsoever (email or other), any content including programs , codes, viruses intended to destroy or limit the functionality of the site rte-france.com. RTE reserves the right, as part of its interactive services, to immediately delete, without prior notice, any content of any nature whatsoever, including any messages, text, image or graphic that contravenes the laws ... and regulations in force and notably the regulations described above. In the event that a user would use site content (text, image, ...), it undertakes to request prior written authorization from RTE, by writing to the address specified in Article 3 or by sending an email to grt-webmaster-rte@rte-france.com.
Missing Capacity Definition
Austria
CH
ES
NL
PL
LU
FR